## Riscontro Solleciti 2022 (hidden)
Ente | Primo Riscontro | Secondo riscontro | Esito Secondo riscontro | Integrazioni inviate | Prezzo pagato per verifiche ordinarie periodiche biennali di sicurezza di impianti ascensori (€/cad) | Prezzo pagato per verifiche straordinarie periodiche biennali di sicurezza di impianti ascensori (€/cad)
ASST del Garda | SI | SI | Tutte le info inviate, DUVRI compreso | Ha inviato file periodicità e file dati quantitativi aggiornato | 90.25 | 103.29
ASST di Bergamo Est | SI | SI | Tutte le info inviate, DUVRI compreso | Ha inviato file dati quantitativi aggiornato, ha confermato modifiche effettuate su file periodicità ed ha inviato DUVRI |  | 71. Verifica periodica e straordinaria di ascensori/montacarichi/piattaforme elevatrici per disabili fino a 5 fermate € 117,33 72. Verifica periodica e straordinaria di ascensori/montacarichi/piattaforme elevatrici per disabili per ogni fermata in più oltre la 5a € 12,35
ASST di Lecco | SI | SI | Tutte le info inviate, DUVRI compreso | Ha inviato file periodicità e file dati quantitativi aggiornato + DUVRI. Ha comunicato inoltre che ha intenzione di effettuare una gara di Partenariato Pubblico Privato relativamente agli ambiti B) e D) esclusivamente per le seguenti strutture: - Presidio Ospedaliero “San Leopoldo Mandic - CPS-NPI di via Parini - CRA di Cernusco Lombardone Si riserva di NON aderire alla futura gara ARIA di Facility Management esclusivamente per tali Strutture e per tali ambiti ove il PPP fosse attivato
ASST Ovest Milanese | SI | SI | Tutte le info inviate, DUVRI compreso (non ha inviato info relative a dati sul personale perché ha comunicato che non è previsto l'impiego di personale dell'ASST) | Ha inviato DUVRI ed ha comunicato che per quanto riguarda il servizio in questione non è previsto l'impiego di personale dell'ASST Ovest Milanese (in analogia al contratto tuttora in essere)
ATS dell'Insubria | SI | SI | Tutte le info inviate, DUVRI compreso | Ha inviato file periodicità e file dati quantitativi aggiornato, in attesa di invio DUVRI | -
ATS della Val Padana | SI | SI | Ente comunica che possono stimare il numero di persone impegnate nelle proprie sedi, ma non hanno contezza dei contratti, che dovrebbe però essere gli stessi delle altre ATS/ASST che hanno aderito alle stesse convenzioni ARIA ( Edile, Clima, Idrico, Antincendio, Elettrico). |  | 115
ATS di Bergamo | SI | SI | Tutte le info inviate, DUVRI compreso | Ha inviato DUVRI
ATS della Brianza | SI | SI | Tutte le info inviate, DUVRI compreso | Ha inviato il file dati quantitativi, il file delle periodicità non è stato inviato poiché non ha osservazioni da riportare in merito | 52.5
ATS di Brescia | SI | SI | Tutte le info inviate, DUVRI compreso | Ha inviato file periodicità e file dati quantitativi aggiornato | La verifica attualmente è effettuata da tecnici interni al servizio impiantistica della ATS. Pertanto, non è possibile indicare un prezzo per tale verifica
ASST della Valtellina e dell'Alto Lario | NO | NO | In attesa riscontro + DUVRI
ASST di Mantova | NO | NO | In attesa riscontro + DUVRI
ASST Valcamonica | SI | SI | Ente non interessato ad aderire alla gara

## PIVOT (hidden)
Ente
ATS della Brianza | ATS dell'Insubria | ATS di Bergamo | Totale Risultato

## Riepilogo Spesa per Ente (hidden)
Riepilogo spesa per lotto e per Ente
Lotto | Ente sanitario | Spesa annua servizi ordinari | Spesa annua servizi extracanone | Valore complessivo annuo a base d'asta | Costo annuo manodopera | Incidenza % costo manodopera | Spesa annua oneri sicurezza | Valore complessivo annuo appalto
Lotto 1 | ASST del Garda | 6992002.74 | 650000 | 7642002.74 | 729999.6 | 9.552% | 20000 | 7662002.74
Lotto 2 | ASST della Franciacorta | 1802780.1284 | 700000 | 2502780.1284 | 371659.2 | 14.85% | 3500 | 2506280.1284
Lotto 3 | ATS di Brescia | 408648.3936 | 300000 | 708648.3936 | 178353 | 25.17% | 4600 | 713248.3936
Lotto 4 | ASST FBF Sacco | 4109973.1873 | 92000 | 4201973.1873 | 258103.2 | 6.142% | 105049.3297 | 4307022.517
Lotto 5 | ASST di Mantova | 2819838.8629 | 2000000 | 4819838.8629 | 704481.26 | 14.62% | 20000 | 4839838.8629
Lotto 6 | ASST Ovest Milanese | 3927641.9331 | 1000000 | 4927641.9331 | 1330240.0267 | 27% | 6000 | 4933641.9331
Lotto 7 | ATS di Bergamo | 264204.5466 | 200000 | 464204.5466 | 81566 | 17.57% | 6000 | 470204.5466
Lotto 8 | Fondazione I.R.C.C.S. Istituto Nazionale Tumori di Milano | 2581771.6525 | 590000 | 3171771.6525 | 410347.6 | 12.94% | 27800 | 3199571.6525
Lotto 9 | Fondazione I.R.C.C.S. Istituto Neurologico Carlo Besta di Milano | 985214.0019 | 60000 | 1045214.0019 | 239900 | 22.95% | 880 | 1046094.0019
Lotto 10 | ASST di Lecco | 5690724.48 | 450000 | 6140724.48 | 1322688 | 21.54% | 20000 | 6160724.48
Lotto 11 | ATS dell'Insubria | 363683.9872 | 200000 | 563683.9872 | 102179.4049 | 18.13% | 4000 | 567683.9872
Lotto 12 | ATS della Brianza | 565310.5133 | 120000 | 685310.5133 | 31360.57 | 4.576% | 5000 | 690310.5133
TOTALE |  | 30511794.4269 | 6362000 | 36873794.4269 | 5760877.8616 | 15.62% | 222829.3297 | 37096623.7565

## Consistenze 09_12_25 Gara
Consistenze
[6 empty] | Via A. Doria 52 | Via Don Orione 2 | Via Farini 9 | Via Rugabella 4/6 | Via A. Sassi 4 | Via Sassi 4 P.ssa Jolanda | V.le Jenner 44 | Via Livigno 3 | Via Calvairate 1 | Via Polesine 6 | Via Adriano 99 e 7 | POT Bollate | Legnano | viale Piceno 60 | via Clericetti 22 | via Don Bosco 14 | via Fantoli 7 Poliamb. | via Monte Palombino 4 | via Quarenghi 21 | via Aldini 72 | via Perini 22 | via Cilea 146A | via R. Sanzio 9 | via Statuto 5 | via S. Erlemblado 4d | via Padova 118 | L.go Volontari del Sangue 1 | C.so Plebisciti 4 | via Serlio 8 | via Fantoli 7 Consultorio | viale Puglie 33 | via Natta 19 | via Oglio 18
Ente | ID Servizio | Codice | Tipologia Servizio | Servizio | Unità di misura | ID presidio 1 | ID presidio 2 | ID presidio 3 | ID presidio 4 | ID presidio 5 | ID presidio 6 | ID presidio 7 | ID presidio 8 | ID presidio 9 | ID presidio | ID presidio 11 | ID presidio 12 | ID presidio | ID presidio 14 | ID presidio 15 | ID presidio 16 | ID presidio 17 | ID presidio 18 | ID presidio 19 | ID presidio 20 | ID presidio 21 | ID presidio 22 | ID presidio 23 | ID presidio 24 | ID presidio 25 | ID presidio 26 | ID presidio 27 | ID presidio 28 | ID presidio 29 | ID presidio 30 | ID presidio 31 | ID presidio 32 | ID presidio 33 | Consistenze totali
ASST FBF Sacco | 1.2 | B.01 - B.02 - B.12 | Servizio energia - Manutenzione impianti di climatizzazione (B2) | Caldaie da 36kW a 350 kW | n.ro caldaie | 2 | 1 | 1 | - | 1 | - | 2 | 2 | - | - | - | - | - | - | - | 1 | - | 1 | - | - | ND | conduzione teleriscaldamento | - | - | - | - | - | - | - | - | - | - | - | 11
ASST FBF Sacco | 1.1 | B.01 - B.02 - B.12 | Servizio energia - Manutenzione impianti di climatizzazione (B2) | Caldaie da 350 kW a 00kW | n.ro caldaie | - | 1 | 2 | 1 | - | - | - | - | - | - | - | - | - | - | - | - | - | - | - | - | - | - | - | - | - | - | - | - | - | - | - | - | - | 4
ASST FBF Sacco | .3 | B.04 | Servizio energia - Manutenzione impianti di climatizzazione (B2) | Gruppi frigoriferi a vite/centrifughi fino a 0 kW | n.ro gruppo frigorifero | 1 | 2 | 1 | 1 | - | 1 | 1 | 1 | - | - | - | - | - | - | 1 | 1 | - | ND | - | - | ND | 1 | - | - | - | - | - | - | - | - | - | - | - | 11
ASST FBF Sacco | 3.1 | B.01 -B.05 -B.06 -B.07 - B.09 - B. - B.11 | Servizio energia - Manutenzione impianti di climatizzazione (B2) | Distribuzione impianti idronici e sottocentrali | m2 superficie lorda | 4075 | 2967 | 5958 | 4088 | 523 | 4650 | 295 | 446 | 6 | 82 | - | 1831 | - | 95 | 564 | 311 | - | 9 | 641 | 5508 | 184 | 405 | 303 | - | - | - | - | - | - | - | - | - | - | 34141
ASST FBF Sacco | 15.1 | B.07.05 | Servizio energia - Manutenzione impianti di climatizzazione (B2) | Ventilconvettori | n.ro ventilconvettori | - | - | - |  | - | - | - | - | - | - | - | - | - | ND | ND | ND | ND | ND | ND | ND | ND | ND | ND | - | - | - | - | - | - | ND | ND | ND | ND
ASST FBF Sacco | 17.1 | B.07.07/09 | Servizio energia - Manutenzione impianti di climatizzazione (B2) | Condizionatori tipo split/VRV /carrellabili | n.ro unità interna | 4 | - | 11 | 5 | 6 |  | - | - | 4 | 2 | - | 26 | - | - | ND | ND | - | ND | - | ND | ND | - | - | - | - | - | - | - | - | - | - | - | - | 58
ASST FBF Sacco | 20.1 | B.08 - B. - B.15 | Servizio energia - Manutenzione impianti di climatizzazione (B2) | Unità di Trattamento Aria con filtro assoluto | n.ro U.T.A. | 1 | 2 | 1 | 3 | - | 2 | 1 | 1 | - | - | - | - | - | - | ND | ND | - | ND | - | - | ND | 1 | - | - | - | - | - | - | - | - | - | - | - | 12
ASST FBF Sacco | 2.1 | B.01 - B.08.04/ 05/06 - B.09 - B. - B.11 | Servizio energia - Manutenzione impianti di climatizzazione (B2) | Canali di distribuzione, ripresa, serrande e bocchette e relativi locali tecnici | m2 superficie lorda climatizzata (presenti ricambi d'aria) | 3715 | 2412 | 24 | 3312 | - | 4650 | 295 | 446 | - | - | - | - | - | - | 564 | 311 | - | 9 | 641 | - | 184 | 405 | 303 | - | - | - | - | - | - | - | - | - | - | 19757
ASST FBF Sacco | 30.1 | C2 - C6 | Manutenzione Impianti elettrici (C) | Distribuzione elettrica, quadri, ecc. | m2 superficie lorda | 4075 | 2967 | 5958 | 4088 | 523 | 4650 | 295 | 446 | 6 | 82 | 575 | 1831 | 4854.64 | - | 564 | 311 | 1154 | 9 | 641 | 5508 | 184 | 405 | 303 | 638 | 861 | 275 | 677 | 276 | 437 | 601 | 370 | 395 | 98 | 45557.64
ASST FBF Sacco | 40.1 | C4.02 | Manutenzione Impianti elettrici (C) | Rifasatori | n.ro rifasatori | - | - | - | 1 | - | - | - | - | - | - | - | ND | - | - | - | - | - | - | - | - | - | - | - | - | - | - | - | - | - | - | - | - | - | 1
ASST FBF Sacco | 45.2 | C5 | Manutenzione Impianti elettrici (C) | Verifiche locali uso medico | n.ro locali gruppo 1 e 2 | 43 | 23 | 32 | 22 | 8 | 34 | - | - | 2 | 1 | - | 5 | - | - | 9 | 4 | 11 | 3 | 4 | ND | - | - | - | - | 2 | - | 1 | - | - | - | - | - | - | 204
ASST FBF Sacco | 45.1 | C5 | Manutenzione Impianti elettrici (C) | Verifiche impianti di terra e protezione scariche atmosferiche | m2 superficie lorda | 4075 | 2967 | 5958 | 4088 | 523 | 4650 | 295 | 446 | 6 | 82 | - | 1831 | - | - | 564 | 311 | 1154 | 9 | 641 | 5508 | 184 | 405 | 303 | 638 | 861 | 275 | 677 | 276 | 437 | 601 | 370 | 395 | 98 | 40128
ASST FBF Sacco | 49.1 | D2.01- D2.02 | Manutenzione impianti idrici (D) | Centrali idriche | n.ro vasche | 1 | - | 1 | 1 | - | - | - | - | - | - | - | - | - | ND | - | - | - | - | - | ND | - | - | - | - | - | - | - | - | - | - | - | - | - | 3
ASST FBF Sacco | 50.1 | D2.02 | Manutenzione impianti idrici (D) | Impianti addolcimento | n.ro addolcitori | 1 | - | - | - | - | - | - | - | - | - | - | - | - | ND | ND | ND | - | ND | ND | ND | ND | - | - | - | - | - | - | - | - | - | - | - | - | 1
ASST FBF Sacco | 51.1 | D2.03 - D2.04 | Manutenzione impianti idrici (D) | Distribuzione idrico sanitaria | m2 superficie lorda | 4075 | 2967 | 5958 | 4088 | 523 | 4650 | 295 | 446 | 6 | 82 | - | 1831 | - | 95 | 564 | 311 | 1154 | 9 | 590 | 5508 | 184 | 405 | 303 | 638 | 861 | 275 | 644 | 276 | 437 | 601 | 370 | 395 | 98 | 41 9
ASST FBF Sacco | 52.1 | D3.01 | Manutenzione impianti idrici (D) | Apparecchiature controllo legionellosi | n.ro impianti produttori biossido di cloro | 1 | 1 | 1 | 1 | - | - | - | - | - | - | - | - | - | ND | ND | - | ND | ND | ND | - | - | - | - | - | - | - | - | - | - | - | - | - | - | 4
ASST FBF Sacco | 53.1 | D3.01.06/07 | Manutenzione impianti idrici (D) | Prove della legionella della rete idrico-sanitaria | n.ro analisi effettuate annue | 3 | 3 | 3 | 3 | 3 |  | 3 | 3 | 3 | 3 | - | 2 | - | 2 | 2 | 2 | 2 | 2 | 2 | 2 | 2 | 2 | 2 | 2 | 2 | 2 | 2 | 2 | 2 | 2 | 2 | 2 | 2 | 79
ASST FBF Sacco | 61.1 | E1.03 - E1.06 - E3.04 | Manutenzione impianti e apparecchiature antincendio (E) | compartimentazioni, serrande tagliafuoco | m2 superficie lorda servita | 4075 | 2967 | 5958 | 4088 | 523 | 4650 | 295 | 446 | - | - | - | 1831 | 4854.64 | - | 564 | 311 | 1154 | 9 | 641 | 5508 | 184 | 405 | 303 | - | - | - | - | - | - | - | - | - | - | 38866.64
ASST FBF Sacco | 64.1 | E2.01 - E2.04 - E2.05 | Manutenzione impianti e apparecchiature antincendio (E) | impianti rivelazione e segnalazione incendi | m2 superficie lorda servita | 4055 | 2882 | 5580 | 4068 | 520 | 4650 | 295 | 446 | 6 | 82 | - | 1831 | 4854.64 | - | 564 | 311 | 1154 | 9 | 641 | 5508 | 184 | 405 | 303 | - | - | - | - | - | - | - | - | - | - | 38548.64
ASST FBF Sacco | 62.1 | E1.04 - E1.05 - E2.02 | Manutenzione impianti e apparecchiature antincendio (E) | illuminazione di emergenza, segnaletica antincendio e vie di esodo | m2 superficie lorda | 74 | 1 3 | 99 | 1470 | 158 | 4650 | 295 | 446 | 6 | 82 | - | 1831 | 4854.64 | - | 564 | 311 | 1154 | 9 | 641 | 5508 | 184 | 405 | 303 | - | - | - | - | - | - | - | - | - | - | 26977.64
ASST FBF Sacco | 60.1 | E1.02 | Manutenzione impianti e apparecchiature antincendio (E) | Estintori | n.ro estintori | 49 | 36 | 43 | 67 | 5 | 31 |  | 5 | 4 | 1 | 6 | 24 | 21 | - | ND | 6 | 8 | 2 | 6 | ND | 4 | 6 | 1 | ND | - | - | - | - | - | - | - | - | - | 338
ASST FBF Sacco | 66.1 | E3.01 - E3.08 | Manutenzione impianti e apparecchiature antincendio (E) | Centrale di pressurizzazione | n.ro centrali | - | - | - | 1 | - | 1 | - | - | - | - | - | - | - | - | - | - | ND | - | ND | ND | - | ND | - | - | - | - | - | - | - | - | - | - | - | 2
ASST FBF Sacco | 67.1 | E3.02 - E3.08 | Manutenzione impianti e apparecchiature antincendio (E) | Rete idrica e terminali | n.ro idranti o naspi | 19 | 21 | 12 | 16 | 0 | 21 | - | 2 | - | - | - | - | - | - | ND | - | ND | ND | ND | ND | - | ND | 1 | - | - | - | - | - | - | - | - | - | - | 92
ASST FBF Sacco | 72.1 | F1.01 | Manutenzione impianti elevatori (F) | Elevatori 1-5 piani (fino a 6 fermate) | n.ro elevatori | 1 | 2 | 3 | - | 2 |  | - | - | - | - | - | - | - | - | - | - | - | - | - | - | - | - | - | - | - | - | - | - | - | - | - | - | - | 8
ASST FBF Sacco | 72.2 | F1.01 | Manutenzione impianti elevatori (F) | Elevatori 6- piani (fino a 11 fermate) | n.ro elevatori | 3 | - | 1 | 2 | - | 3 | - | - | - | - | - | - | - | - | - | - | - | - | - | - | - | - | - | - | - | - | - | - | - | - | - | - | - | 9
ASST FBF Sacco | 73.1 | F1.02 | Manutenzione impianti elevatori (F) | Servoscala | n.ro servoscala | - | 1 | - | - | - | - | - | - | - | - | - | - | - | - | - | - | - | - | - | - | - | - | - | - | - | - | - | - | - | - | - | - | - | 1
ASST FBF Sacco | 76.1 | G1 | Manutenzione edile (G) | Pompe di sollevamento acque nere e chiare | n.ro impianti sollevamento acque chiare e nere | 1 | 1 | - | 2 | - | 2 | - | 1 | - | - | - | - | - | - | ND | - | - | - | - | ND | - | ND | - | - | - | - | - | - | - | - | - | - | - | 7
ASST FBF Sacco | 80.1 | G2.01.01 | Manutenzione edile (G) | Cancelli e sbarre motorizzati | n.ro cancelli e sbarre motorizzate | 1 | - | 1 | 1 | 1 | 1 | 1 | - | - | - | - | - | - | - | - | - | - | - | - | - | - | ND | - | - | - | - | - | - | - | - | - | - | - | 6
[11 empty] | Struttura vuota dati basati sullo stato di progetto dei piani destinati a ODC - previsione fine lavori 06/2026 |  |  |  |  | assistenza per sostituzione lampade al neon o led | Contratto Comodato d’uso scad.31/ /26 o Fino a fine lavori PNRR |  | In fase di ristrutturazione per creazione Casa di Comunità | [7 empty] | Assistenza per conduzione teleriscaldamento, regolazione, ecc.
Assistenza su terminali impianto riscaldamento (sfiato caloriferi, manutenzione valvole; conduzione teleriscaldamento)

## Consistenze Agg 17_03_26
Consistenze
[6 empty] | Via A. Doria 52 | Via Don Orione 2 | Via Farini 9 | Via Rugabella 4/6 | Via A. Sassi 4 | Via Sassi 4 P.ssa Jolanda | V.le Jenner 44 | Via Livigno 3 | Via Calvairate 1 | Via Polesine 6 | Via Adriano 99 e 7 | POT Bollate | Legnano | viale Piceno 60 | via Clericetti 22 | via Don Bosco 14 | via Fantoli 7 Poliamb. | via Monte Palombino 4 | via Quarenghi 21 | via Aldini 72 | via Perini 22 | via Cilea 146A | via R. Sanzio 9 | via Statuto 5 | via S. Erlemblado 4d | via Padova 118 | L.go Volontari del Sangue 1 | C.so Plebisciti 4 | via Serlio 8 | via Fantoli 7 Consultorio | viale Puglie 33 | via Natta 19 | via Oglio 18
Ente | ID Servizio | Codice | Tipologia Servizio | Servizio | Unità di misura | ID presidio 1 | ID presidio 2 | ID presidio 3 | ID presidio 4 | ID presidio 5 | ID presidio 6 | ID presidio 7 | ID presidio 8 | ID presidio 9 | ID presidio | ID presidio 11 | ID presidio 12 | ID presidio | ID presidio 14 | ID presidio 15 | ID presidio 16 | ID presidio 17 | ID presidio 18 | ID presidio 19 | ID presidio 20 | ID presidio 21 | ID presidio 22 | ID presidio 23 | ID presidio 24 | ID presidio 25 | ID presidio 26 | ID presidio 27 | ID presidio 28 | ID presidio 29 | ID presidio 30 | ID presidio 31 | ID presidio 32 | ID presidio 33 | Consistenze totali
ASST FBF Sacco | 1.2 | B.01 - B.02 - B.12 | Servizio energia - Manutenzione impianti di climatizzazione (B2) | Caldaie da 36kW a 350 kW | n.ro caldaie | 2 | 4 | 0 | 4 | 1 | - | 1 | 3 | - | - | - | - | - | - | - | 1 | - | 0 | - | - | ND | conduzione teleriscaldamento | - | - | - | - | - | - | - | - | - | - | - | 16
ASST FBF Sacco | 1.1 | B.01 - B.02 - B.12 | Servizio energia - Manutenzione impianti di climatizzazione (B2) | Caldaie da 350 kW a 00kW | n.ro caldaie | - | 0 | 2 | 0 | - | - | - | - | - | - | - | - | - | - | - | - | - | - | - | - | - | - | - | - | - | - | - | - | - | - | - | - | - | 2
ASST FBF Sacco | .3 | B.04 | Servizio energia - Manutenzione impianti di climatizzazione (B2) | Gruppi frigoriferi a vite/centrifughi fino a 0 kW | n.ro gruppo frigorifero | 1 | 2 | 1 | 1 | - | 1 | 1 | 1 | - | - | - | - | - | - | 1 | 0 | - | ND | - | - | ND | 1 | - | - | - | - | - | - | - | - | - | - | - | 10
ASST FBF Sacco | 3.1 | B.01 -B.05 -B.06 -B.07 - B.09 - B. - B.11 | Servizio energia - Manutenzione impianti di climatizzazione (B2) | Distribuzione impianti idronici e sottocentrali | m2 superficie lorda | 4075 | 2967 | 5958 | 4088 | 523 | 4650 | 295 | 446 | 6 | 82 | - | 1831 | - | 95 | 564 | 311 | - | 9 | 641 | 5508 | 184 | 405 | 303 | - | - | - | - | - | - | - | - | - | - | 32941
ASST FBF Sacco | 15.1 | B.07.05 | Servizio energia - Manutenzione impianti di climatizzazione (B2) | Ventilconvettori | n.ro ventilconvettori | - | - | - |  | - | - | - | - | - | - | - | - | - | ND | ND | ND | ND | ND | ND | ND | ND | ND | ND | - | - | - | - | - | - | ND | ND | ND | ND | 0
ASST FBF Sacco | 17.1 | B.07.07/09 | Servizio energia - Manutenzione impianti di climatizzazione (B2) | Condizionatori tipo split/VRV /carrellabili | n.ro unità interna | 4 | - | 11 | 5 | 6 |  | - | - | 4 | 2 | - | 26 | - | - | ND | ND | - | ND | - | ND | ND | - | - | - | - | - | - | - | - | - | - | - | - | #NAME?
ASST FBF Sacco | 20.1 | B.08 - B. - B.15 | Servizio energia - Manutenzione impianti di climatizzazione (B2) | Unità di Trattamento Aria con filtro assoluto | n.ro U.T.A. | 1 | 2 | 1 | 3 | - | 2 | 1 | 1 | - | - | - | - | - | - | ND | ND | - | ND | - | - | ND | 1 | - | - | - | - | - | - | - | - | - | - | - | 12
ASST FBF Sacco | 2.1 | B.01 - B.08.04/ 05/06 - B.09 - B. - B.11 | Servizio energia - Manutenzione impianti di climatizzazione (B2) | Canali di distribuzione, ripresa, serrande e bocchette e relativi locali tecnici | m2 superficie lorda climatizzata (presenti ricambi d'aria) | 3715 | 2412 | 24 | 3312 | - | 4650 | 295 | 446 | - | - | - | - | - | - | 564 | 311 | - | 9 | 641 | - | 184 | 405 | 303 | - | - | - | - | - | - | - | - | - | - | 17271
ASST FBF Sacco | 30.1 | C2 - C6 | Manutenzione Impianti elettrici (C) | Distribuzione elettrica, quadri, ecc. | m2 superficie lorda | 4075 | 2967 | 5958 | 4088 | 523 | 4650 | 295 | 446 | 6 | 82 | 575 | 1831 | 4854.64 | - | 564 | 311 | 1154 | 9 | 641 | 5508 | 184 | 405 | 303 | 638 | 861 | 275 | 677 | 276 | 437 | 601 | 370 | 395 | 98 | #NAME?
ASST FBF Sacco | 40.1 | C4.02 | Manutenzione Impianti elettrici (C) | Rifasatori | n.ro rifasatori | - | - | - | 1 | - | - | - | - | - | - | - | ND | - | - | - | - | - | - | - | - | - | - | - | - | - | - | - | - | - | - | - | - | - | 1
ASST FBF Sacco | 45.2 | C5 | Manutenzione Impianti elettrici (C) | Verifiche locali uso medico | n.ro locali gruppo 1 e 2 | 43 | 23 | 32 | 22 | 8 | 34 | - | - | 2 | 1 | - | 5 | - | - | 9 | 4 | 11 | 3 | 4 | ND | - | - | - | - | 2 | - | 1 | - | - | - | - | - | - | 204
ASST FBF Sacco | 45.1 | C5 | Manutenzione Impianti elettrici (C) | Verifiche impianti di terra e protezione scariche atmosferiche | m2 superficie lorda | 4075 | 2967 | 5958 | 4088 | 523 | 4650 | 295 | 446 | 6 | 82 | - | 1831 | - | - | 564 | 311 | 1154 | 9 | 641 | 5508 | 184 | 405 | 303 | 638 | 861 | 275 | 677 | 276 | 437 | 601 | 370 | 395 | 98 | 38628
ASST FBF Sacco | 49.1 | D2.01- D2.02 | Manutenzione impianti idrici (D) | Centrali idriche | n.ro vasche | 1 | - | 1 | 1 | - | - | - | - | - | - | - | - | - | ND | - | - | - | - | - | ND | - | - | - | - | - | - | - | - | - | - | - | - | - | 3
ASST FBF Sacco | 50.1 | D2.02 | Manutenzione impianti idrici (D) | Impianti addolcimento | n.ro addolcitori | 1 | 1 | 1 | 2 | - | - | 1 | - | - | - | - | - | - | ND | ND | ND | - | ND | ND | ND | ND | - | - | - | - | - | - | - | - | - | - | - | - | 6
ASST FBF Sacco | 51.1 | D2.03 - D2.04 | Manutenzione impianti idrici (D) | Distribuzione idrico sanitaria | m2 superficie lorda | 4075 | 2967 | 5958 | 4088 | 523 | 4650 | 295 | 446 | 6 | 82 | - | 1831 | - | 95 | 564 | 311 | 1154 | 9 | 590 | 5508 | 184 | 405 | 303 | 638 | 861 | 275 | 644 | 276 | 437 | 601 | 370 | 395 | 98 | 38639
ASST FBF Sacco | 52.1 | D3.01 | Manutenzione impianti idrici (D) | Apparecchiature controllo legionellosi | n.ro impianti produttori biossido di cloro | 1 | 1 | 1 | 1 | 1 | - | - | - | - | - | - | - | - | ND | ND | - | ND | ND | ND | - | - | - | - | - | - | - | - | - | - | - | - | - | - | 5
ASST FBF Sacco | 53.1 | D3.01.06/07 | Manutenzione impianti idrici (D) | Prove della legionella della rete idrico-sanitaria | n.ro analisi effettuate annue | 3 | 3 | 3 | 3 | 3 |  | 3 | 3 | 3 | 3 | - | 2 | - | 2 | 2 | 2 | 2 | 2 | 2 | 2 | 2 | 2 | 2 | 2 | 2 | 2 | 2 | 2 | 2 | 2 | 2 | 2 | 2 | 69
ASST FBF Sacco | 61.1 | E1.03 - E1.06 - E3.04 | Manutenzione impianti e apparecchiature antincendio (E) | compartimentazioni, serrande tagliafuoco | m2 superficie lorda servita | 4075 | 2967 | 5958 | 4088 | 523 | 4650 | 295 | 446 | - | - | - | 1831 | 4854.64 | - | 564 | 311 | 1154 | 9 | 641 | 5508 | 184 | 405 | 303 | - | - | - | - | - | - | - | - | - | - | 38766.64
ASST FBF Sacco | 64.1 | E2.01 - E2.04 - E2.05 | Manutenzione impianti e apparecchiature antincendio (E) | impianti rivelazione e segnalazione incendi | m2 superficie lorda servita | 4055 | 2882 | 5580 | 4068 | 520 | 4650 | 295 | 446 | 6 | 82 | - | 1831 | 4854.64 | - | 564 | 311 | 1154 | 9 | 641 | 5508 | 184 | 405 | 303 | - | - | - | - | - | - | - | - | - | - | 38348.64
ASST FBF Sacco | 62.1 | E1.04 - E1.05 - E2.02 | Manutenzione impianti e apparecchiature antincendio (E) | illuminazione di emergenza, segnaletica antincendio e vie di esodo | m2 superficie lorda | 74 | 1 3 | 99 | 1470 | 158 | 4650 | 295 | 446 | 6 | 82 | - | 1831 | 4854.64 | - | 564 | 311 | 1154 | 9 | 641 | 5508 | 184 | 405 | 303 | - | - | - | - | - | - | - | - | - | - | 23044.64
ASST FBF Sacco | 59.1 | E1.01 | Manutenzione impianti e apparecchiature antincendio (E) | Porte tagliafuoco | n.ro porte tagliafuoco | 90 | 36 | 59 | 43 | 2 |  | 4 | - | 7 | 3 | - | 6 | - | - | 8 | 3 | 11 | 2 | 8 | - | - | - | - | - | - | - | - | - | - | 4 | - | - | - | 286
ASST FBF Sacco | 60.1 | E1.02 | Manutenzione impianti e apparecchiature antincendio (E) | Estintori | n.ro estintori | 54 | 35 | 65 | 58 | 7 | 40 | 3 | 11 | 2 | 1 | 6 | 6 | 21 | - | 7 | 4 | 9 | 2 | 7 | ND | 4 | 6 | 1 | ND | - | - | - | - | - | 12 | - | - | - | 361
ASST FBF Sacco | 66.1 | E3.01 - E3.08 | Manutenzione impianti e apparecchiature antincendio (E) | Centrale di pressurizzazione | n.ro centrali | - | - | - | 1 | - | 1 | - | - | - | - | - | - | - | - | - | - | ND | - | ND | ND | - | ND | - | - | - | - | - | - | - | - | - | - | - | 2
ASST FBF Sacco | 67.1 | E3.02 - E3.08 | Manutenzione impianti e apparecchiature antincendio (E) | Rete idrica e terminali | n.ro idranti o naspi | 21 | 22 | 18 | 26 | 0 | 21 | - | 2 | - | - | - | 1 | - | - | ND | - | 2 | ND | ND | ND | - | 0 | 1 | - | - | - | - | - | - | 3 | - | - | - | 117
ASST FBF Sacco | 72.1 | F1.01 | Manutenzione impianti elevatori (F) | Elevatori 1-5 piani (fino a 6 fermate) | n.ro elevatori | 1 | 2 | 3 | - | 2 |  | - | - | - | - | - | - | - | - | - | - | - | - | - | - | - | - | - | - | - | - | - | - | - | - | - | - | - | 8
ASST FBF Sacco | 72.2 | F1.01 | Manutenzione impianti elevatori (F) | Elevatori 6- piani (fino a 11 fermate) | n.ro elevatori | 3 | - | 1 | 2 | - | 3 | - | - | - | - | - | - | - | - | - | - | - | - | - | - | - | - | - | - | - | - | - | - | - | - | - | - | - | 9
ASST FBF Sacco | 73.1 | F1.02 | Manutenzione impianti elevatori (F) | Servoscala | n.ro servoscala | - | 1 | - | - | - | - | - | - | - | - | - | - | - | - | - | - | - | - | - | - | - | - | - | - | - | - | - | - | - | - | - | - | - | 1
ASST FBF Sacco | 76.1 | G1 | Manutenzione edile (G) | Pompe di sollevamento acque nere e chiare | n.ro impianti sollevamento acque chiare e nere | 1 | 1 | - | 2 | 1 | 2 | - | 1 | - | - | - | - | - | - | ND | - | - | - | - | ND | - | ND | - | - | - | - | - | - | - | - | - | - | - | 8
ASST FBF Sacco | 80.1 | G2.01.01 | Manutenzione edile (G) | Cancelli e sbarre motorizzati | n.ro cancelli e sbarre motorizzate | 1 | - | 1 | 1 | 1 | 1 | 1 | - | - | - | - | - | - | - | - | - | - | - | - | - | - | ND | - | - | - | - | - | - | - | - | - | - | - | 6
ASST FBF Sacco | 81.1 | G2.01.02 | Manutenzione edile (G) | Porte automatiche e portoni sezionali | n.ro porte automatiche |  | 2 | 1 |  |  | 1 | [27 empty] | 4
[11 empty] | Struttura vuota dati basati sullo stato di progetto dei piani destinati a ODC - previsione fine lavori 06/2026 |  |  |  |  | assistenza per sostituzione lampade al neon o led | Contratto Comodato d’uso scad.31/ /26 o Fino a fine lavori PNRR | da richiedere se va fatta manutenzione anche a manichette | In fase di ristrutturazione per creazione Casa di Comunità | [7 empty] | Assistenza per conduzione teleriscaldamento, regolazione, ecc.
Assistenza su terminali impianto riscaldamento (sfiato caloriferi, manutenzione valvole; conduzione teleriscaldamento)
Note on I5: Campagnoli Ivan Luca: dopo sopralluogo = 4
Note on J5: Campagnoli Ivan Luca: dopo sopralluogo = 0
Note on K5: Campagnoli Ivan Luca: dopo sopralluogo = 4
Note on N5: Campagnoli Ivan Luca: dopo sopralluoigo = 1
Note on O5: Campagnoli Ivan Luca: dopo sopralluogo = 3
Note on Y5: Campagnoli Ivan Luca: non trovata durante sopralluogo = 0
Note on AO5: Campagnoli Ivan Luca: dopo sopralluogo risultano 16 se contiamo anche Doria senza sopralluogo
Note on I6: Campagnoli Ivan Luca: dopo sopralluogo = 0
Note on K6: Campagnoli Ivan Luca: dopo sopralluogo = 0
Note on AO6: Campagnoli Ivan Luca: dopo sopralluogo risultato 2
Note on W7: Campagnoli Ivan Luca: non trovato durante sopralluogo = 0
Note on AO7: Campagnoli Ivan Luca: dopo sopralluogo = 10 se contiamo Doria senza sopralluogo
Note on O10: Campagnoli Ivan Luca: dopo sopralluogo = 1
Note on I18: Campagnoli Ivan Luca: dopo soppraluogo = 1
Note on J18: Campagnoli Ivan Luca: dopo sopralluogo = 1
Note on K18: Campagnoli Ivan Luca: dopo sopralluogo = 2
Note on N18: Campagnoli Ivan Luca: dopo sopralluogo = 1
Note on AO18: Campagnoli Ivan Luca: dopo sopralluogo sono 6 se contiamo Doria senza sopralluogo
Note on L20: Campagnoli Ivan Luca: dopo sopralluogo = 1
Note on AO20: Campagnoli Ivan Luca: dopo sopralluogo 5 se contiamo Doria senza sopralluogo
Note on L32: Campagnoli Ivan Luca: dopo sopralluogo =1
Note on AO32: Campagnoli Ivan Luca: dopo sopralluogo 12

## Offerta economica agg 17_03_26
Dettaglio prezzi offerti
Ente | ID Servizio | Codice | Tipologia Servizio | Servizio | Unità di misura | Consistenze totali (al netto di presidio ID6) | Consistenze Presidio ID6 | Prezzo a base d’asta troncata a 5 cifre € Iva esclusa | Spesa a BA annuale (al netto Presidio ID6) | Spesa a BA annuale Presidio ID6 | Spesa a BA Spesa a BA totale (3 anni al netto di ID6 + 22 mesi ID6) | Prezzo unitario offerto (indicare il prezzo offerto, che dovrà essere pari o inf. al prezzo a base d'asta di cui alla COLONNA I) | Spesa annuale (al netto del presidio ID6) | Spesa triennale (al netto del presidio ID6) | Spesa annuale Presidio ID6 | Spesa 22 mesi Presidio ID6
ASST FBF Sacco | 1.2 | B.01 - B.02 - B.12 | Manutenzione impianti di climatizzazione (B2) | Caldaie da 36kW a 350 kW | n.ro caldaie | 16 | 0 | 1696.8 | 27148.8 | 0 | 81446.4 | 1382.892 | 22126.272 | 66378.816 | 0 | 0
ASST FBF Sacco | 1.1 | B.01 - B.02 - B.12 | Manutenzione impianti di climatizzazione (B2) | Caldaie da 350 kW a 1000kW | n.ro caldaie | 2 | 0 | 3923.85 | 7847.7 | 0 | 23543.1 | 3197.9377 | 6395.8755 | 19187.6265 | 0 | 0
ASST FBF Sacco | 13.3 | B.04 | Manutenzione impianti di climatizzazione (B2) | Gruppi frigoriferi a vite/centrifughi fino a 100 kW | n.ro gruppo frigorifero | 10 | 1 | 1272.6 | 12726 | 1272.6 | 40511.1 | 1037.169 | 10371.69 | 31115.07 | 1037.169 | 1901.4765
ASST FBF Sacco | 3.1 | B.01 -B.05 -B.06 -B.07 - B.09 - B.10 - B.11 | Manutenzione impianti di climatizzazione (B2) | Distribuzione impianti idronici e sottocentrali | m2 superficie lorda | 34141 | 4650 | 1.111 | 37930.651 | 5166.15 | 123263.228 | 0.90546 | 30913.4806 | 92740.4417 | 4210.4122 | 7719.0891
ASST FBF Sacco | 15.1 | B.07.05 | Manutenzione impianti di climatizzazione (B2) | Ventilconvettori | n.ro ventilconvettori | 10 | 0 | 116.655 | 1166.55 | 0 | 3499.65 | 95.0738 | 950.7382 | 2852.2148 | 0 | 0
ASST FBF Sacco | 17.1 | B.07.07/09 | Manutenzione impianti di climatizzazione (B2) | Condizionatori tipo split/VRV /carrellabili | n.ro unità interna | 58 | 0 | 66.66 | 3866.28 | 0 | 11598.84 | 54.3279 | 3151.0182 | 9453.0546 | 0 | 0
ASST FBF Sacco | 20.1 | B.08 - B.13 - B.15 | Manutenzione impianti di climatizzazione (B2) | Unità di Trattamento Aria con filtro assoluto | n.ro U.T.A. | 12 | 2 | 4242 | 50904 | 8484 | 168266 | 3457.23 | 41486.76 | 124460.28 | 6914.46 | 12676.51
ASST FBF Sacco | 2.1 | B.01 - B.08.04/ 05/06 - B.09 - B.10 - B.11 | Manutenzione impianti di climatizzazione (B2) | Canali di distribuzione, ripresa, serrande e bocchette e locali tecnici | m2 superficie lorda climatizzata (presenti ricambi d'aria) | 19757 | 4650 | 1.111 | 21950.027 | 5166.15 | 75321.356 | 0.90546 | 17889.272 | 53667.816 | 4210.4122 | 7719.0891
ASST FBF Sacco | 30.1 | C2 - C6 | Manutenzione Impianti elettrici (C) | Distribuzione elettrica, quadri, ecc. | m2 superficie lorda | 45558 | 4650 | 1.2726 | 57977.1108 | 5917.59 | 184780.2474 | 1.0372 | 47251.3453 | 141754.0359 | 4822.8358 | 8841.8657
ASST FBF Sacco | 40.1 | C4.02 | Manutenzione Impianti elettrici (C) | Rifasatori | n.ro Rifasatori | 1 | 0 | 424.2 | 424.2 | 0 | 1272.6 | 345.723 | 345.723 | 1037.169 | 0 | 0
ASST FBF Sacco | 45.2 | C5 | Manutenzione Impianti elettrici (C) | Verifiche locali uso medico | n.ro locali gruppo 1 e 2 | 204 | 34 | 106.05 | 21634.2 | 3605.7 | 71513.05 | 86.4307 | 17631.873 | 52895.619 | 2938.6455 | 5387.5167
ASST FBF Sacco | 45.1 | C5 | Manutenzione Impianti elettrici (C) | Verifiche impianti di terra e protezione scariche atmosferiche | m2 superficie lorda | 40128 | 4650 | 0.1515 | 6079.392 | 704.475 | 19529.7135 | 0.12347 | 4954.7045 | 14864.1134 | 574.1471 | 1052.6031
ASST FBF Sacco | 49.1 | D2.01- D2.02 | Manutenzione impianti idrici (D) | Centrali idriche | n.ro vasche | 3 | 0 | 2121 | 6363 | 0 | 19089 | 1728.615 | 5185.845 | 15557.535 | 0 | 0
ASST FBF Sacco | 50.1 | D2.02 | Manutenzione impianti idrici (D) | Impianti addolcimento | n.ro addolcitori | 6 | 0 | 1060.5 | 6363 | 0 | 19089 | 864.3075 | 5185.845 | 15557.535 | 0 | 0
ASST FBF Sacco | 51.1 | D2.03 - D2.04 | Manutenzione impianti idrici (D) | Distribuzione idrico sanitaria | m2 superficie lorda | 41139 | 4650 | 0.6363 | 26176.7457 | 2958.795 | 83954.6946 | 0.51858 | 21334.0477 | 64002.1432 | 2411.4179 | 4420.9329
ASST FBF Sacco | 52.1 | D3.01 | Manutenzione impianti idrici (D) | Apparecchiature controllo legionellosi | n.ro impianti produttori biossido di cloro | 5 | 0 | 4984.35 | 24921.75 | 0 | 74765.25 | 4062.2452 | 20311.2262 | 60933.6787 | 0 | 0
ASST FBF Sacco | 53.1 | D3.01.06/07 | Manutenzione impianti idrici (D) | Prove della legionella della rete idrico-sanitaria | n.ro analisi effettuate annue | 79 | 10 | 31.815 | 2513.385 | 318.15 | 8123.43 | 25.9292 | 2048.4088 | 6145.2263 | 259.2922 | 475.3691
ASST FBF Sacco | 61.1 | E1.03 - E1.06 - E3.04 | Manutenzione impianti e apparecchiature antincendio (E) | compartimentazioni, serrande tagliafuoco | m2 superficie lorda servita | 38867 | 4650 | 0.1616 | 6280.9072 | 751.44 | 20220.3616 | 0.1317 | 5118.9394 | 15356.8181 | 612.4236 | 1122.7766
ASST FBF Sacco | 64.1 | E2.01 - E2.04 - E2.05 | Manutenzione impianti e apparecchiature antincendio (E) | impianti rivelazione e segnalazione incendi | m2 superficie lorda servita | 38549 | 4650 | 0.6363 | 24528.7287 | 2958.795 | 79010.6436 | 0.51858 | 19990.9139 | 59972.7417 | 2411.4179 | 4420.9329
ASST FBF Sacco | 62.1 | E1.04 - E1.05 - E2.02 | Manutenzione impianti e apparecchiature antincendio (E) | illuminazione di emergenza, segnaletica antincendio e vie di esodo | m2 superficie lorda | 26978 | 4650 | 0.3232 | 8719.2896 | 1502.88 | 28913.1488 | 0.26341 | 7106.221 | 21318.6631 | 1224.8472 | 2245.5532
ASST FBF Sacco | 59.1 | E1.01 | Manutenzione impianti e apparecchiature antincendio (E) | Porte tagliafuoco | n.ro porte tagliafuoco | 286 |  | 31.815 | 9099.09 | 0 | 27297.27 | 25.9292 | 7415.7584 | 22247.2751 | 0 | 0
ASST FBF Sacco | 60.1 | E1.02 | Manutenzione impianti e apparecchiature antincendio (E) | Estintori | n.ro estintori | 361 | 40 | 9.595 | 3463.795 | 383.8 | 11095.0183 | 7.8199 | 2822.9929 | 8468.9788 | 312.797 | 573.4612
ASST FBF Sacco | 66.1 | E3.01 - E3.08 | Manutenzione impianti e apparecchiature antincendio (E) | Centrale di pressurizzazione | n.ro centrali | 2 | 1 | 2651.25 | 5302.5 | 2651.25 | 20768.125 | 2160.7687 | 4321.5375 | 12964.6125 | 2160.7687 | 3961.4094
ASST FBF Sacco | 67.1 | E3.02 - E3.08 | Manutenzione impianti e apparecchiature antincendio (E) | Rete idrica e terminali | n.ro idranti o naspi | 117 | 21 | 21.21 | 2481.57 | 445.41 | 8261.295 | 17.2861 | 2022.4796 | 6067.4387 | 363.0091 | 665.5168
ASST FBF Sacco | 72.1 | F1.01 | Manutenzione impianti elevatori (F) | Elevatori 1-5 piani (fino a 6 fermate) | n.ro elevatori | 8 | 0 | 1484.7 | 11877.6 | 0 | 35632.8 | 1210.0305 | 9680.244 | 29040.732 | 0 | 0
ASST FBF Sacco | 72.2 | F1.01 | Manutenzione impianti elevatori (F) | Elevatori 6-10 piani (fino a 11 fermate) | n.ro elevatori | 9 | 3 | 1696.8 | 15271.2 | 5090.4 | 55146 | 1382.892 | 12446.028 | 37338.084 | 4148.676 | 7605.906
ASST FBF Sacco | 73.1 | F1.02 | Manutenzione impianti elevatori (F) | Servoscala | n.ro servoscala | 1 | 0 | 265.125 | 265.125 | 0 | 795.375 | 216.0769 | 216.0769 | 648.2306 | 0 | 0
ASST FBF Sacco | 76.1 | G1 | Manutenzione edile (G) | Pompe di sollevamento acque nere e chiare | n.ro impianti sollevamento acque chiare e nere | 8 | 2 | 318.15 | 2545.2 | 636.3 | 8802.15 | 259.2922 | 2074.338 | 6223.014 | 518.5845 | 950.7382
ASST FBF Sacco | 80.1 | G2.01.01 | Manutenzione edile (G) | Cancelli e sbarre motorizzati | n.ro cancelli e sbarre motorizzate | 8 | 1 | 265.125 | 2121 | 265.125 | 6849.0625 | 216.0769 | 1728.615 | 5185.845 | 216.0769 | 396.1409
ASST FBF Sacco | 81.1 | G2.01.02 | Manutenzione edile (G) | Porte automatiche e portoni sezionali | n.ro porte automatiche | 4 | 1 | 318.15 | 1272.6 | 318.15 | 4401.075 | 259.2922 | 1037.169 | 3111.507 | 259.2922 | 475.3691
ASST FBF Sacco | 96.2 | N.A. | Canone per la gestione (A) | Governo della commessa (call center, reperibilità, supporto gestionale) | somma pari al 5% del valore totale servizi manutentivi attivati (B-C-D-E-F-G-H) | 1 | 0 | 20461.0699 | 20461.0699 | 0 | 61383.2096 | 16675.7719 | 16675.7719 | 50027.3158 | 0 | 0
ASST FBF Sacco | 96.2 | N.A. | Canone per la gestione (A) | Governo della commessa (call center, reperibilità, supporto gestionale) | somma pari al 5% del valore totale servizi manutentivi attivati (B-C-D-E-F-G-H) | 0 | 1 | 2429.858 | 0 | 2429.858 | 4454.7397 | 1980.3343 | 0 | 0 | 1980.3343 | 3630.6128
ASST FBF Sacco | 96.4 | N.A. | Canone per la gestione (A) | Rilievi architettonici | mq | 42002.64 | 4650 | 0.0606 | 2545.36 | 281.79 | 8152.695 | 0.049389 | 2074.4684 | 6223.4052 | 229.6588 | 421.0412
TOTALI | [8 empty] | 432227.8268 | 51308.808 | 1390749.6285 |  | 352265.6789 | 1056797.0366 | 41816.6785 | 76663.9106 | 1133460.9472
[14 empty] | Ribasso totale offerto | 18.5%
Note on H2: Autore: Struttura vuota dati basati sullo stato di progetto dei piani destinati a ODC - previsione fine lavori 06/2026

## Valori a BA_Singoli enti (hidden)
[5 empty] | Lotto 1 |  | Lotto 1 |  | Lotto 1 |  | Lotto 1 |  | Lotto 1 |  | Lotto 2 |  | Lotto 2 |  | Lotto 2 |  | Lotto 2 |  | Lotto 3 |  | Lotto 3 |  | Lotto 3 |  | Lotto 4 |  | Lotto 4 |  | Lotto 4 |  | Lotto 4 |  | Lotto 4 |  | Lotto 5 |  | Lotto 5
Tipologia Servizio | Codice | Servizio | Unità di misura | Prezzo a base d’asta € Iva esclusa | ASST Centro Specialistico Ortopedico Traumatologico Gaetano PINI/CTO | Valore ANNUALE ASST Pini a BA | Fondazione I.R.C.C.S. Ca' Granda Ospedale Maggiore Policlinico | Valore ANNUALE Ca' Granda a BA | Fondazione I.R.C.C.S. Istituto Nazionale Tumori di Milano | Valore ANNUALE Istituto Nazionale Tumori a BA | Fondazione I.R.C.C.S. Istituto Neurologico Carlo Besta di Milano | Valore ANNUALE Istituto Carlo Besta a BA | ASST FBF Sacco | Valore ANNUALE ASST FBF Sacco a BA | ASST Melegnano e della Martesana | Valore ANNUALE ASST Melegnano a BA | ASST Nord Milano | Valore ANNUALE ASST Nord Milano a BA | ASST Ovest Milanese | Valore ANNUALE ASST Ovest Milanese a BA | ATS della Brianza | Valore ANNUALE ATS Brianza a BA | ASST della Valtellina e dell'Alto Lario | Valore ANNUALE ASST Valtellina a BA | ASST di Lecco | Valore ANNUALE ASST Lecco a BA | ATS dell'Insubria | Valore ANNUALE ATS Insubria a BA | ASST del Garda | Valore ANNUALE ASST Garda a BA | ASST della Franciacorta | Valore ANNUALE ASST Franciacorta a BA | ASST di Bergamo Est | Valore ANNUALE ASST Bergamo est a BA | ATS di Bergamo | Valore ANNUALE ATS Bergamo a BA | ATS di Brescia | Valore ANNUALE ATS Brescia a BA | ASST di Crema | Valore ANNUALE ASST Crema a BA | ASST di Mantova | Valore ANNUALE ASST Mantova a BA
Servizio energia - fornitura del combustibile o energia primaria (B1) | B1.1 | gas metano | mc | 0.0135 | 3925000 | 52987.5 | 0 | 0 | 1850101 | 24976.3635 | 612750 | 8272.125 | 0 | 0 | 5389891.5 | 72763.5353 | 1689848 | 22812.948 | 0 | 0 | 113986 | 1538.811 | 2509074 | 33872.499 | 6700000 | 90450 | 0 | 0 | 45972819.979 | 620633.0697 | 0 | 0 | 3532303 | 47686.0905 | 0 | 0 | 41126 | 555.201 | 1371402 | 18513.927 | 277897.63 | 3751.618
Servizio energia - fornitura del combustibile o energia primaria (B1) | B1.2 | gasolio | kWh | 0.059335 | 0 | 0 | 0 | 0 | 0 | 0 | 0 | 0 | 0 | 0 | 0 | 0 | 0 | 0 | 0 | 0 | 0 | 0 | 2506422 | 148718.7424 | 0 | 0 | 128 | 7.5949 | 0 | 0 | 0 | 0 | 0 | 0 | 0 | 0 | 0 | 0 | 3060 | 181.5653 | 0 | 0
Servizio energia - fornitura del combustibile o energia primaria (B1) | B1.3 | BTZ | kWh | 0.1 | 0 | 0 | 0 | 0 | 0 | 0 | 0 | 0 | 0 | 0 | 0 | 0 | 0 | 0 | 0 | 0 | 0 | 0 | 20877094 | 2087709.4 | 0 | 0 | 0 | 0 | 0 | 0 | 0 | 0 | 0 | 0 | 0 | 0 | 0 | 0 | 0 | 0 | 0 | 0
Servizio energia - fornitura del combustibile o energia primaria (B1) | B1.4 | Teleriscaldamento | kWh | 0.125 | 0 | 0 | 0 | 0 | 0 | 0 | 0 | 0 | 0 | 0 | 0 | 0 | 212130 | 26516.25 | 0 | 0 | 0 | 0 | 3286731 | 410841.375 | 0 | 0 | 0 | 0 | 0 | 0 | 0 | 0 | 2465522 | 308190.25 | 0 | 0 | 0 | 0 | 14183008 | 1772876 | 3593300 | 449162.5
Servizio energia - fornitura del combustibile o energia primaria (B1) | B1.5 | Olio Vegetale | kWh | 0.28 | 0 | 0 | 0 | 0 | 0 | 0 | 0 | 0 | 0 | 0 | 0 | 0 | 0 | 0 | 0 | 0 | 0 | 0 | 0 | 0 | 0 | 0 | 0 | 0 | 0 | 0 | 0 | 0 | 0 | 0 | 0 | 0 | 0 | 0 | 0 | 0 | 0 | 0
Servizio energia - Manutenzione impianti di climatizzazione(B2) | B.01 - B.02 - B.12 | Caldaie da 350 kW a 1000kW | n.ro caldaie | 3923.85 | 8 | 31390.8 | 0 | 0 | 7 | 27466.95 | 3 | 11771.55 | 4 | 15695.4 | 21 | 82400.85 | 0 | 0 | 3 | 11771.55 | 1 | 3923.85 | 3 | 11771.55 | 3 | 11771.55 | 1 | 3923.85 | 16 | 62781.6 | 2 | 7847.7 | 7 | 27466.95 | 3 | 11771.55 | 0 | 0 | 0 | 0 | 0 | 0
Servizio energia - Manutenzione impianti di climatizzazione(B2) | B.01 - B.02 - B.12 | Caldaie da 36kW a 350 kW | n.ro caldaie | 1696.8 | 2 | 3393.6 | 0 | 0 | 1 | 1696.8 | 0 | 0 | 5 | 8484 | 13 | 22058.4 | 6 | 10180.8 | 20 | 33936 | 6 | 10180.8 | 16 | 27148.8 | 9 | 15271.2 | 4 | 6787.2 | 14 | 23755.2 | 5 | 8484 | 9 | 15271.2 | 2 | 3393.6 | 5 | 8484 | 0 | 0 | 0 | 0
Servizio energia - Manutenzione impianti di climatizzazione(B2) | B.01 - B.02 - B.12 | Caldaie fino a 35kW | n.ro caldaie | 212.1 | 2 | 424.2 | 4 | 848.4 | 1 | 212.1 | 0 | 0 | 0 | 0 | 18 | 3817.8 | 5 | 1060.5 | 1 | 212.1 | 0 | 0 | 4 | 848.4 | 0 | 0 | 0 | 0 | 1 | 212.1 | 5 | 1060.5 | 20 | 4242 | 6 | 1272.6 | 1 | 212.1 | 10 | 2121 | 0 | 0
Servizio energia - Manutenzione impianti di climatizzazione(B2) | B.01 - B.02 - B.12 | Caldaie superiore a 1000 kW | n.ro caldaie | 6893.25 | 6 | 41359.5 | 10 | 68932.5 | 5 | 34466.25 | 1 | 6893.25 | 0 | 0 | 0 | 0 | 5 | 34466.25 | 5 | 34466.25 | 0 | 0 | 8 | 55146 | 6 | 41359.5 | 0 | 0 | 0 | 0 | 8 | 55146 | 9 | 62039.25 | 0 | 0 | 0 | 0 | 4 | 27573 | 0 | 0
Servizio energia - Manutenzione impianti di climatizzazione(B2) | B.01 - B.08.04/ 05/06 - B.09 - B.10 - B.11 | Canali di distribuzione, ripresa, serrande e bocchette e relativi locali tecnici | m2 superficie lorda climatizzata (presenti ricambi d'aria) | 1.111 | 29794 | 33101.134 | 121315 | 134780.965 | 83400 | 92657.4 | 18089 | 20096.879 | 11849 | 13164.239 | 61547.63 | 68379.4169 | 96878 | 107631.458 | 103735 | 115249.585 | 7642 | 8490.262 | 35336.5 | 39258.8515 | 165500 | 183870.5 | 960 | 1066.56 | 85894 | 95428.234 | 41862.24 | 46508.9486 | 105405 | 117104.955 | 708 | 786.588 | 4232 | 4701.752 | 67843 | 75373.573 | 0 | 0
Servizio energia - Manutenzione impianti di climatizzazione(B2) | B.01 -B.05 -B.06 -B.07 - B.09 - B.10 - B.11 | Distribuzione impianti idronici e sottocentrali | m2 superficie lorda | 1.111 | 29794 | 33101.134 | 95677 | 106297.147 | 104262 | 115835.082 | 26480 | 29419.28 | 18134 | 20146.874 | 32145 | 35713.095 | 106738 | 118585.918 | 68548 | 76156.828 | 2057 | 2285.327 | 199477.92 | 221619.9691 | 207000 | 229977 | 0 | 0 | 109192 | 121312.312 | 86146.69 | 95708.9726 | 146184 | 162410.424 | 18271 | 20299.081 | 26635.46 | 29591.9961 | 75793 | 84206.023 | 0 | 0
Servizio energia - Manutenzione impianti di climatizzazione(B2) | B.02.02 | Serbatoi di combustibile liquido | n.ro serbatoi | 557.52 | 3 | 1672.56 | 13 | 7247.76 | 0 | 0 | 3 | 1672.56 | 0 | 0 | 4 | 2230.08 | 4 | 2230.08 | 0 | 0 | 0 | 0 | 26 | 14495.52 | 7 | 3902.64 | 1 | 557.52 | 15 | 8362.8 | 2 | 1115.04 | 11 | 6132.72 | 0 | 0 | 0 | 0 | 5 | 2787.6 | 0 | 0
Servizio energia - Manutenzione impianti di climatizzazione(B2) | B.02.03 | Produttore di vapore ad olio diatermico con evaporatore | n.ro caldaie | 13786.5 | 0 | 0 | 0 | 0 | 0 | 0 | 0 | 0 | 0 | 0 | 0 | 0 | 0 | 0 | 0 | 0 | 0 | 0 | 0 | 0 | 0 | 0 | 0 | 0 | 0 | 0 | 0 | 0 | 0 | 0 | 0 | 0 | 0 | 0 | 2 | 27573 | 0 | 0
Servizio energia - Manutenzione impianti di climatizzazione(B2) | B.02.11 | Solare termico | kW | 11.11 | 62 | 688.82 | 0 | 0 | 100 | 1111 | 0 | 0 | 0 | 0 | 0 | 0 | 0 | 0 | 0 | 0 | 0 | 0 | 42 | 466.62 | 0 | 0 | 0 | 0 | 0 | 0 | 0 | 0 | 0 | 0 | 0 | 0 | 3 | 33.33 | 0 | 0 | 0 | 0
Servizio energia - Manutenzione impianti di climatizzazione(B2) | B.02.13 | Scambiatori di calore (piastre e fascio tubiero) da 201kW a 1000 kW | n.ro scambiatori | 456.52 | 32 | 14608.64 | 138 | 62999.76 | 1 | 456.52 | 2 | 913.04 | 0 | 0 | 0 | 0 | 25 | 11413 | 2 | 913.04 | 3 | 1369.56 | 20 | 9130.4 | 13 | 5934.76 | 18 | 8217.36 | 58 | 26478.16 | 6 | 2739.12 | 4 | 1826.08 | 0 | 0 | 11 | 5021.72 | 13 | 5934.76 | 0 | 0
Servizio energia - Manutenzione impianti di climatizzazione(B2) | B.02.13 | Scambiatori di calore (piastre e fascio tubiero) fino a 200 kW | n.ro scambiatori | 234.32 | 2 | 468.64 | 2 | 468.64 | 3 | 702.96 | 0 | 0 | 0 | 0 | 0 | 0 | 21 | 4920.72 | 32 | 7498.24 | 0 | 0 | 9 | 2108.88 | 53 | 12418.96 | 7 | 1640.24 | 1 | 234.32 | 16 | 3749.12 | 27 | 6326.64 | 1 | 234.32 | 15 | 3514.8 | 2 | 468.64 | 0 | 0
Servizio energia - Manutenzione impianti di climatizzazione(B2) | B.02.13 | Scambiatori di calore (piastre e fascio tubiero) superiore a 1000kW | n.ro scambiatori | 679.73 | 0 | 0 | 0 | 0 | 5 | 3398.65 | 0 | 0 | 0 | 0 | 0 | 0 | 0 | 0 | 0 | 0 | 0 | 0 | 7 | 4758.11 | 4 | 2718.92 | 0 | 0 | 0 | 0 | 2 | 1359.46 | 0 | 0 | 0 | 0 | 0 | 0 | 5 | 3398.65 | 0 | 0
Servizio energia - Manutenzione impianti di climatizzazione(B2) | B.02.14 / 15 - B.12 | Generatori indiretti di vapore e accessori | n.ro generatori indiretti di vapore | 3923.85 | 2 | 7847.7 | 0 | 0 | 0 | 0 | 2 | 7847.7 | 0 | 0 | 0 | 0 | 1 | 3923.85 | 0 | 0 | 0 | 0 | 5 | 19619.25 | 4 | 15695.4 | 0 | 0 | 0 | 0 | 2 | 7847.7 | 0 | 0 | 0 | 0 | 0 | 0 | 4 | 15695.4 | 0 | 0
Servizio energia - Manutenzione impianti di climatizzazione(B2) | B.02.16 / 15 - B.12 | Generatori di vapore elettrici e accessori | n.ro generatori di vapore elettrici | 556.51 | 0 | 0 | 0 | 0 | 0 | 0 | 3 | 1669.53 | 0 | 0 | 0 | 0 | 2 | 1113.02 | 0 | 0 | 0 | 0 | 0 | 0 | 3 | 1669.53 | 0 | 0 | 0 | 0 | 27 | 15025.77 | 37 | 20590.87 | 0 | 0 | 0 | 0 | 0 | 0 | 0 | 0
Servizio energia - Manutenzione impianti di climatizzazione(B2) | B.02.20 | Generatori aria Calda a Gas/GPL (Tipo Monoblocco) | n.ro generatori | 334.31 | 0 | 0 | 0 | 0 | 0 | 0 | 0 | 0 | 0 | 0 | 0 | 0 | 0 | 0 | 0 | 0 | 0 | 0 | 0 | 0 | 0 | 0 | 0 | 0 | 0 | 0 | 0 | 0 | 4 | 1337.24 | 0 | 0 | 0 | 0 | 0 | 0 | 0 | 0
Servizio energia - Manutenzione impianti di climatizzazione(B2) | B.03.01 | Conduzione cogeneratore | ore | 1.0605 | 20400 | 21634.2 | 0 | 0 | 8760 | 9289.98 | 0 | 0 | 0 | 0 | 33400 | 35420.7 | 17520 | 18579.96 | 0 | 0 | 0 | 0 | 12003.8 | 12730.0299 | 26360 | 27954.78 | 0 | 0 | 0 | 0 | 1 | 1.0605 | 35040 | 37159.92 | 0 | 0 | 0 | 0 | 0 | 0 | 0 | 0
Servizio energia - Manutenzione impianti di climatizzazione(B2) | B.03.02/03/04/05/06/07 | Manutenzione cogeneratore di potenza compresa fra 100 e 350 kW termici | ore | 8.484 | 6800 | 57691.2 | 0 | 0 | 0 | 0 | 0 | 0 | 0 | 0 | 0 | 0 | 0 | 0 | 0 | 0 | 0 | 0 | 0 | 0 | 0 | 0 | 0 | 0 | 0 | 0 | 0 | 0 | 10000 | 84840 | 0 | 0 | 0 | 0 | 0 | 0 | 0 | 0
Servizio energia - Manutenzione impianti di climatizzazione(B2) | B.03.02/03/04/05/06/07 | Manutenzione cogeneratore di potenza inferiore a 100 kW termici | ore | 4.242 | 0 | 0 | 0 | 0 | 0 | 0 | 0 | 0 | 0 | 0 | 0 | 0 | 0 | 0 | 0 | 0 | 0 | 0 | 7138.8 | 30282.7896 | 0 | 0 | 0 | 0 | 0 | 0 | 1 | 4.242 | 0 | 0 | 0 | 0 | 0 | 0 | 0 | 0 | 0 | 0
Servizio energia - Manutenzione impianti di climatizzazione(B2) | B.03.02/03/04/05/06/07 | Manutenzione cogeneratore di potenza superiore 350 kW termici | ore | 21.21 | 13600 | 288456 | 1000 | 21210 | 8760 | 185799.6 | 0 | 0 | 0 | 0 | 0 | 0 | 3000 | 63630 | 0 | 0 | 0 | 0 | 4865 | 103186.65 | 720 | 15271.2 | 0 | 0 | 0 | 0 | 0 | 0 | 10000 | 212100 | 0 | 0 | 0 | 0 | 0 | 0 | 0 | 0
Servizio energia - Manutenzione impianti di climatizzazione(B2) | B.04 | Gruppi frigoriferi a vite/centrifughi da 101 kW a 350 kW | n.ro gruppo frigorifero | 2333.1 | 4 | 9332.4 | 0 | 0 | 5 | 11665.5 | 4 | 9332.4 | 0 | 0 | 27 | 62993.7 | 14 | 32663.4 | 14 | 32663.4 | 4 | 9332.4 | 4 | 9332.4 | 3 | 6999.3 | 1 | 2333.1 | 45 | 104989.5 | 10 | 23331 | 8 | 18664.8 | 1 | 2333.1 | 0 | 0 | 0 | 0 | 0 | 0
Servizio energia - Manutenzione impianti di climatizzazione(B2) | B.04 | Gruppi frigoriferi a vite/centrifughi da 351 kW a 1000 kW | n.ro gruppo frigorifero | 3711.75 | 7 | 25982.25 | 0 | 0 | 4 | 14847 | 5 | 18558.75 | 0 | 0 | 0 | 0 | 4 | 14847 | 3 | 11135.25 | 0 | 0 | 2 | 7423.5 | 5 | 18558.75 | 0 | 0 | 8 | 29694 | 2 | 7423.5 | 3 | 11135.25 | 0 | 0 | 0 | 0 | 4 | 14847 | 0 | 0
Servizio energia - Manutenzione impianti di climatizzazione(B2) | B.04 | Gruppi frigoriferi a vite/centrifughi fino a 100 kW | n.ro gruppo frigorifero | 1272.6 | 1 | 1272.6 | 154 | 195980.4 | 19 | 24179.4 | 0 | 0 | 5 | 6363 | 2 | 2545.2 | 6 | 7635.6 | 0 | 0 | 0 | 0 | 20 | 25452 | 7 | 8908.2 | 1 | 1272.6 | 2 | 2545.2 | 17 | 21634.2 | 12 | 15271.2 | 10 | 12726 | 1 | 1272.6 | 0 | 0 | 0 | 0
Servizio energia - Manutenzione impianti di climatizzazione(B2) | B.04 | Gruppi frigoriferi a vite/centrifughi oltre 1000 kW | n.ro gruppo frigorifero | 5832.75 | 3 | 17498.25 | 0 | 0 | 3 | 17498.25 | 0 | 0 | 0 | 0 | 0 | 0 | 3 | 17498.25 | 0 | 0 | 0 | 0 | 0 | 0 | 5 | 29163.75 | 0 | 0 | 0 | 0 | 3 | 17498.25 | 3 | 17498.25 | 0 | 0 | 0 | 0 | 3 | 17498.25 | 0 | 0
Servizio energia - Manutenzione impianti di climatizzazione(B2) | B.04 - B.15 | Torri evaporative | n.ro torri evaporative | 3711.75 | 3 | 11135.25 | 17 | 63099.75 | 0 | 0 | 0 | 0 | 0 | 0 | 6 | 22270.5 | 7 | 25982.25 | 0 | 0 | 0 | 0 | 1 | 3711.75 | 4 | 14847 | 0 | 0 | 0 | 0 | 0 | 0 | 4 | 14847 | 0 | 0 | 0 | 0 | 4 | 14847 | 0 | 0
Servizio energia - Manutenzione impianti di climatizzazione(B2) | B.07.05 | Ventilconvettori | n.ro ventilcovettori | 116.655 | 644 | 75125.82 |  | 0 | 760 | 88657.8 | 225 | 26247.375 | 2754 | 321267.87 | 0 | 0 | 594 | 69293.07 | 1365 | 159234.075 | 490 | 57160.95 | 685 | 79908.675 | 1210 | 141152.55 | 84 | 9799.02 | 1260 | 146985.3 | 1357 | 158300.835 | 706 | 82358.43 | 295 | 34413.225 | 514 | 59960.67 | 146 | 17031.63 | 0 | 0
Servizio energia - Manutenzione impianti di climatizzazione(B2) | B.07.06 | Aerotermi - lame d'aria | n.ro aerotermi - lame d'aria | 89.082 | 6 | 534.492 | 0 | 0 | 10 | 890.82 | 1 | 89.082 | 0 | 0 | 0 | 0 | 24 | 2137.968 | 11 | 979.902 | 0 | 0 | 82 | 7304.724 | 11 | 979.902 | 0 | 0 | 0 | 0 | 3 | 267.246 | 8 | 712.656 | 0 | 0 | 13 | 1158.066 | 3 | 267.246 | 0 | 0
Servizio energia - Manutenzione impianti di climatizzazione(B2) | B.07.07/09 | Condizionatori tipo split/VRV /carrellabili | n.ro unità interna | 66.66 | 270 | 17998.2 | 908 | 60527.28 | 272 | 18131.52 | 145 | 9665.7 | 32 | 2133.12 | 1852 | 123454.32 | 215 | 14331.9 | 639 | 42595.74 | 81 | 5399.46 | 304 | 20264.64 | 80 | 5332.8 | 161 | 10732.26 | 209 | 13931.94 | 524 | 34929.84 | 526 | 35063.16 | 102 | 6799.32 | 53 | 3532.98 | 503 | 33529.98 | 0 | 0
Servizio energia - Manutenzione impianti di climatizzazione(B2) | B.07.10 | Armadi refrigerati | n.ro armadi | 389.86 | 0 | 0 | 0 | 0 | 31 | 12085.66 | 3 | 1169.58 | 0 | 0 | 0 | 0 | 7 | 2729.02 | 0 | 0 | 3 | 1169.58 | 8 | 3118.88 | 0 | 0 | 2 | 779.72 | 0 | 0 | 0 | 0 | 2 | 779.72 | 0 | 0 | 2 | 779.72 | 83 | 32358.38 | 0 | 0
Servizio energia - Manutenzione impianti di climatizzazione(B2) | B.08 | Filtri a carbone | n.ro cartucce | 39.39 | 1 | 39.39 | 0 | 0 | 64 | 2520.96 | 2 | 78.78 | 0 | 0 | 0 | 0 | 1 | 39.39 | 0 | 0 | 2 | 78.78 | 1 | 39.39 | 2 | 78.78 | 0 | 0 | 0 | 0 | 0 | 0 | 136 | 5357.04 | 0 | 0 | 0 | 0 | 0 | 0 | 0 | 0
Servizio energia - Manutenzione impianti di climatizzazione(B2) | B.08 - B.13 - B.15 | Unità di Trattamento Aria con filtro assoluto | n.ro U.T.A. | 4242 | 2 | 8484 | 144 | 610848 | 18 | 76356 | 8 | 33936 | 7 | 29694 | 71 | 301182 | 8 | 33936 | 1 | 4242 | 2 | 8484 | 32 | 135744 | 12 | 50904 | 0 | 0 | 30 | 127260 | 21 | 89082 | 16 | 67872 | 0 | 0 | 1 | 4242 | 8 | 33936 | 0 | 0
Servizio energia - Manutenzione impianti di climatizzazione(B2) | B.08 - B.13 - B.15 | Unità di Trattamento Aria senza filtro assoluto | n.ro U.T.A. | 2227.05 | 65 | 144758.25 | 3 | 6681.15 | 143 | 318468.15 | 44 | 97990.2 | 0 | 0 | 0 | 0 | 69 | 153666.45 | 15 | 33405.75 | 3 | 6681.15 | 52 | 115806.6 | 63 | 140304.15 | 2 | 4454.1 | 132 | 293970.6 | 65 | 144758.25 | 82 | 182618.1 | 6 | 13362.3 | 4 | 8908.2 | 21 | 46768.05 | 0 | 0
Servizio energia - Manutenzione impianti di climatizzazione(B2) | B.09.05 | Sistema di supervisione e software | numero sistemi | 22270.5 | 4 | 89082 | 4 | 89082 | 3 | 66811.5 | 0 | 0 | 0 | 0 | 0 | 0 | 3 | 66811.5 | 17 | 378598.5 | 2 | 44541 | 3 | 66811.5 | 7 | 155893.5 | 0 | 0 | 6 | 133623 | 3 | 66811.5 | 2 | 44541 | 0 | 0 | 0 | 0 | 1 | 22270.5 | 0 | 0
Servizio energia - Manutenzione impianti di climatizzazione(B2) | B.09.05 | Sistema di supervisione e software, punti di supervisione (sono inclusi punti di supervisione anche di altri impianti che afferiscono al medesimo sistema) | n. punti supervisionati | 0.2222 | 1030 | 228.866 | 50 | 11.11 | 6300 | 1399.86 |  | 0 |  | 0 |  | 0 | 480 | 106.656 | 7200 | 1599.84 | 122 | 27.1084 | 2190 | 486.618 | 14359 | 3190.5698 | 0 | 0 | 0 | 0 |  | 0 | 5060 | 1124.332 | 0 | 0 | 250 | 55.55 | 8 | 1.7776 | 0 | 0
Servizio energia - Manutenzione impianti di climatizzazione(B2) | B.09.07 | Sistema di controllo ambientale al servizio delle SO (tipo ETRA) | n. impianto | 1336.23 | 0 | 0 | 0 | 0 | 0 | 0 | 0 | 0 | 0 | 0 | 0 | 0 | 0 | 0 | 0 | 0 | 0 | 0 | 0 | 0 | 0 | 0 | 0 | 0 | 0 | 0 | 0 | 0 | 0 | 0 | 0 | 0 | 0 | 0 | 1 | 1336.23 | 0 | 0
Servizio energia - Manutenzione impianti di climatizzazione(B2) | B.14 | Determinazione della carica microbiologica ambientale "at rest" e "in operational" (nota: n.6 analisi semestrali per locale) | n. analisi | 99.99 | 96 | 9599.04 | 0 | 0 | 0 | 0 | 0 | 0 | 0 | 0 | 0 | 0 | 0 | 0 | 0 | 0 | 0 | 0 | 0 | 0 | 0 | 0 | 0 | 0 | 0 | 0 | 0 | 0 | 0 | 0 | 0 | 0 | 0 | 0 | 2 | 199.98 | 0 | 0
Servizio energia - Manutenzione impianti di climatizzazione(B2) | B.14 | Verifiche per attestazione classe di contaminazione particellare - ISO 5 (nota: analisi semestrali per locale - n. analisi per locale=radice quadrata della superficie del locale) | n. analisi | 99.99 | 84 | 8399.16 | 0 | 0 | 0 | 0 | 0 | 0 | 0 | 0 | 0 | 0 | 0 | 0 | 0 | 0 | 0 | 0 | 0 | 0 | 0 | 0 | 0 | 0 | 0 | 0 | 0 | 0 | 0 | 0 | 0 | 0 | 0 | 0 | 0 | 0 | 0 | 0
Servizio energia - Manutenzione impianti di climatizzazione(B2) | B.14 | Verifiche per attestazione classe di contaminazione particellare - ISO 7/ ISO 8 (nota: analisi annuale per locale - n. analisi per locale=radice quadrata della superficie del locale) | n. analisi | 66.66 | 12 | 799.92 | 0 | 0 | 0 | 0 | 0 | 0 | 0 | 0 | 0 | 0 | 0 | 0 | 0 | 0 | 0 | 0 | 0 | 0 | 0 | 0 | 0 | 0 | 0 | 0 | 0 | 0 | 0 | 0 | 0 | 0 | 0 | 0 | 2 | 133.32 | 0 | 0
Servizio energia - Manutenzione impianti di climatizzazione(B2) | B.16 | Impianto di refrigerazione cella frigo (deposito farmaci) | n. celle frigo | 14475.825 | 0 | 0 | 0 | 0 | 0 | 0 | 2 | 28951.65 | 0 | 0 | 0 | 0 | 2 | 28951.65 | 0 | 0 | 0 | 0 | 0 | 0 | 0 | 0 | 0 | 0 | 0 | 0 | 0 | 0 | 0 | 0 | 0 | 0 | 0 | 0 | 4 | 57903.3 | 0 | 0
Servizio energia - Manutenzione impianti di climatizzazione(B2) | (blank) | Presidio fisso per conduzione centrali termiche con produzione di vapore (1 persona h24/365) | n. presidi (h24/365) | 318150 | 0 | 0 | 1 | 318150 | 0 | 0 | 0 | 0 | 0 | 0 | 0 | 0 | 0 | 0 | 0 | 0 | 0 | 0 | 0 | 0 | 0 | 0 | 0 | 0 | 0 | 0 | 0 | 0 | 0 | 0 | 0 | 0 | 0 | 0 | 1 | 318150 | 0 | 0
Manutenzione Impianti elettrici ( C) | C2 - C6 | Distribuzione elettrica, quadri, ecc. | m2 superficie lorda | 1.2726 | 106399.15 | 135403.5583 | 0 | 0 | 106262 | 135229.0212 | 28913 | 36794.6838 | 18134 | 23077.3284 | 126358.544 | 160803.8831 | 132369 | 168452.7894 | 168448 | 214366.9248 | 21353.58 | 27174.5659 | 224832.95 | 286122.4122 | 205000 | 260883 | 38874.6 | 49471.816 | 145141 | 184706.4366 | 86146.69 | 109630.2777 | 153378 | 195188.8428 | 19171 | 24397.0146 | 35176.26 | 44765.3085 | 75793 | 96454.1718 | 271551.19 | 345576.0444
Manutenzione Impianti elettrici ( C) | C2.09 | Corpi illuminanti esterni | n.ro corpi illuminanti esterni | 47.47 | 115 | 5459.05 | 0 | 0 | 85 | 4034.95 | 9 | 427.23 | 0 | 0 | 599 | 28434.53 | 191 | 9066.77 | 768 | 36456.96 | 43 | 2041.21 | 556 | 26393.32 | 315 | 14953.05 | 49 | 2326.03 | 271 | 12864.37 | 406 | 19272.82 | 658 | 31235.26 | 71 | 3370.37 | 255 | 12104.85 | 226 | 10728.22 | 0 | 0
Manutenzione Impianti elettrici ( C) | C3.01 | Sistema di controllo e supervisione impianti elettrici e speciali | n.ro punti di supervisione | 1.0605 | 636 | 674.478 | 0 | 0 | 603 | 639.4815 | 0 | 0 | 0 | 0 | 0 | 0 | 4 | 4.242 | 3000 | 3181.5 | 0 | 0 | 33 | 34.9965 | 1100 | 1166.55 | 0 | 0 | 0 | 0 | 0 | 0 | 1890 | 2004.345 | 0 | 0 | 0 | 0 | 0 | 0 | 0 | 0
Manutenzione Impianti elettrici ( C) | C3.02 | Impianti comunicazione paziente personale | n.ro posti letto | 37.1175 | 509 | 18892.8075 | 0 | 0 | 482 | 17890.635 | 200 | 7423.5 | 0 | 0 | 0 | 0 | 535 | 19857.8625 | 903 | 33517.1025 | 0 | 0 | 891 | 33071.6925 | 1160 | 43056.3 | 0 | 0 | 122 | 4528.335 | 0 | 0 | 830 | 30807.525 | 0 | 0 | 0 | 0 | 493 | 18298.9275 | 0 | 0
Manutenzione Impianti elettrici ( C) | C3.03 | Impianti interfonici | n.ro centrali | 42.42 | 54 | 2290.68 | 0 | 0 | 30 | 1272.6 | 8 | 339.36 | 0 | 0 | 0 | 0 | 21 | 890.82 | 72 | 3054.24 | 6 | 254.52 | 112 | 4751.04 | 152 | 6447.84 | 0 | 0 | 1 | 42.42 | 0 | 0 | 15 | 636.3 | 0 | 0 | 22 | 933.24 | 1 | 42.42 | 0 | 0
Manutenzione Impianti elettrici ( C) | C3.04 | Impianti antintrusione | m2 lordi superficie servita | 0.3232 | 1478.37 | 477.8092 | 0 | 0 | 7262 | 2347.0784 | 0 | 0 | 0 | 0 | 12060 | 3897.792 | 19581 | 6328.5792 | 33912 | 10960.3584 | 20463.71 | 6613.8711 | 1472.29 | 475.8441 | 6800 | 2197.76 | 24294 | 7851.8208 | 9076 | 2933.3632 | 3077.8 | 994.745 | 22105 | 7144.336 | 7319 | 2365.5008 | 4237 | 1369.3984 | 7775 | 2512.88 | 0 | 0
Manutenzione Impianti elettrici ( C) | C3.05 | Impianti allarmi tecnologici - gas – allagamento | n.ro impianti | 42.42 | 10 | 424.2 | 0 | 0 | 45 | 1908.9 | 4 | 169.68 | 0 | 0 | 0 | 0 | 20 | 848.4 | 45 | 1908.9 | 3 | 127.26 | 36 | 1527.12 | 4 | 169.68 | 0 | 0 | 111 | 4708.62 | 3 | 127.26 | 25 | 1060.5 | 0 | 0 | 3 | 127.26 | 2 | 84.84 | 0 | 0
Manutenzione Impianti elettrici ( C) | C3.06 | Impianti SOV | n.ro corpi illuminanti esterni | 47.47 | 0 | 0 | 0 | 0 | 0 | 0 | 0 | 0 | 0 | 0 | 0 | 0 | 0 | 0 | 6 | 284.82 | 0 | 0 | 2 | 94.94 | 0 | 0 | 0 | 0 | 0 | 0 | 0 | 0 | 0 | 0 | 0 | 0 | 0 | 0 | 0 | 0 | 0 | 0
Manutenzione Impianti elettrici ( C) | C3.07 | Controllo Accessi | n. varchi | 132.5625 | 39 | 5169.9375 | 0 | 0 | 82 | 10870.125 | 8 | 1060.5 | 0 | 0 | 107 | 14184.1875 | 69 | 9146.8125 | 8 | 1060.5 | 8 | 1060.5 | 14 | 1855.875 | 24 | 3181.5 | 2 | 265.125 | 2 | 265.125 | 0 | 0 | 53 | 7025.8125 | 0 | 0 | 0 | 0 | 16 | 2121 | 0 | 0
Manutenzione Impianti elettrici ( C) | C4.01 | Trasformatori | n.ro trasformatori | 636.3 | 11 | 6999.3 | 0 | 0 | 12 | 7635.6 | 3 | 1908.9 | 0 | 0 | 21 | 13362.3 | 17 | 10817.1 | 19 | 12089.7 | 1 | 636.3 | 31 | 19725.3 | 20 | 12726 | 2 | 1272.6 | 19 | 12089.7 | 8 | 5090.4 | 21 | 13362.3 | 0 | 0 | 3 | 1908.9 | 9 | 5726.7 | 0 | 0
Manutenzione Impianti elettrici ( C) | C4.02 | Rifasatori | n.ro rifasatori | 424.2 | 7 | 2969.4 | 0 | 0 | 12 | 5090.4 | 1 | 424.2 | 1 | 424.2 | 15 | 6363 | 8 | 3393.6 | 23 | 9756.6 | 5 | 2121 | 17 | 7211.4 | 5 | 2121 | 0 | 0 | 17 | 7211.4 | 16 | 6787.2 | 30 | 12726 | 5 | 2121 | 1 | 424.2 | 10 | 4242 | 0 | 0
Manutenzione Impianti elettrici ( C) | C4.03 | Gruppo elettrogeno da 501 kVA a 800 kVA | n.ro gruppi elettrogeni | 2121 | 1 | 2121 | 0 | 0 | 0 | 0 | 0 | 0 | 0 | 0 | 3 | 6363 | 0 | 0 | 3 | 6363 | 0 | 0 | 2 | 4242 | 3 | 6363 | 0 | 0 | 1 | 2121 | 0 | 0 | 3 | 6363 | 0 | 0 | 0 | 0 | 0 | 0 | 1 | 2121
Manutenzione Impianti elettrici ( C) | C4.03 | Gruppo elettrogeno fino a 500 kVA | n.ro gruppi elettrogeni | 1908.9 | 1 | 1908.9 | 0 | 0 | 2 | 3817.8 | 4 | 7635.6 | 0 | 0 | 9 | 17180.1 | 8 | 15271.2 | 2 | 3817.8 | 0 | 0 | 9 | 17180.1 | 3 | 5726.7 | 1 | 1908.9 | 9 | 17180.1 | 5 | 9544.5 | 5 | 9544.5 | 1 | 1908.9 | 4 | 7635.6 | 1 | 1908.9 | 9 | 17180.1
Manutenzione Impianti elettrici ( C) | C4.03 | Gruppo elettrogeno oltre 1000 kVA | n.ro gruppi elettrogeni | 2651.25 | 1 | 2651.25 | 0 | 0 | 4 | 10605 | 0 | 0 | 0 | 0 | 2 | 5302.5 | 0 | 0 | 4 | 10605 | 0 | 0 | 1 | 2651.25 | 2 | 5302.5 | 0 | 0 | 4 | 10605 | 1 | 2651.25 | 1 | 2651.25 | 0 | 0 | 0 | 0 | 2 | 5302.5 | 2 | 5302.5
Manutenzione Impianti elettrici ( C) | C4.04 | Gruppi di continuità rotanti da 1000 a 2000 kVA | n.ro gruppi di continuità rot | 18028.5 | 0 | 0 | 0 | 0 | 0 | 0 | 0 | 0 | 0 | 0 | 0 | 0 | 0 | 0 | 0 | 0 | 0 | 0 | 0 | 0 | 0 | 0 | 0 | 0 | 0 | 0 | 0 | 0 | 0 | 0 | 0 | 0 | 0 | 0 | 0 | 0 | 0 | 0
Manutenzione Impianti elettrici ( C) | C4.04 | Gruppo elettrogeno fino da 801 kVA a 1000 kVA | n.ro gruppi elettrogeni | 2439.15 | 1 | 2439.15 | 0 | 0 | 0 | 0 | 1 | 2439.15 | 0 | 0 | 0 | 0 | 1 | 2439.15 | 0 | 0 | 0 | 0 | 1 | 2439.15 | 1 | 2439.15 | 0 | 0 | 0 | 0 | 0 | 0 | 1 | 2439.15 | 0 | 0 | 0 | 0 | 1 | 2439.15 | 0 | 0
Manutenzione Impianti elettrici ( C) | C4.05 | Gruppo statico di continuità / soccorritore da 101 kVA a 160 kVA | n.ro gruppi statici di continuità | 1590.75 | 0 | 0 | 0 | 0 | 4 | 6363 | 0 | 0 | 0 | 0 | 2 | 3181.5 | 1 | 1590.75 | 12 | 19089 | 0 | 0 | 2 | 3181.5 | 5 | 7953.75 | 0 | 0 | 3 | 4772.25 | 1 | 1590.75 | 4 | 6363 | 0 | 0 | 0 | 0 | 3 | 4772.25 | 0 | 0
Manutenzione Impianti elettrici ( C) | C4.05 | Gruppo statico di continuità / soccorritore da 11 kVA a 60 kVA | n.ro gruppi statici di continuità | 1272.6 | 8 | 10180.8 | 0 | 0 | 15 | 19089 | 0 | 0 | 0 | 0 | 14 | 17816.4 | 21 | 26724.6 | 13 | 16543.8 | 1 | 1272.6 | 19 | 24179.4 | 8 | 10180.8 | 2 | 2545.2 | 27 | 34360.2 | 16 | 20361.6 | 20 | 25452 | 2 | 2545.2 | 3 | 3817.8 | 6 | 7635.6 | 0 | 0
Manutenzione Impianti elettrici ( C) | C4.05 | Gruppo statico di continuità / soccorritore da 61 kVA a 100 kVA | n.ro gruppi statici di continuità | 1590.75 | 5 | 7953.75 | 0 | 0 | 1 | 1590.75 | 0 | 0 | 0 | 0 | 7 | 11135.25 | 2 | 3181.5 | 3 | 4772.25 | 0 | 0 | 1 | 1590.75 | 5 | 7953.75 | 0 | 0 | 2 | 3181.5 | 2 | 3181.5 | 0 | 0 | 0 | 0 | 0 | 0 | 3 | 4772.25 | 0 | 0
Manutenzione Impianti elettrici ( C) | C4.05 | Gruppo statico di continuità /soccorritore fino a 10 kVA | n.ro gruppi statici di continuità | 318.15 | 4 | 1272.6 | 0 | 0 | 18 | 5726.7 | 17 | 5408.55 | 0 | 0 | 19 | 6044.85 | 14 | 4454.1 | 6 | 1908.9 | 4 | 1272.6 | 8 | 2545.2 | 3 | 954.45 | 1 | 318.15 | 4 | 1272.6 | 73 | 23224.95 | 23 | 7317.45 | 2 | 636.3 | 5 | 1590.75 | 11 | 3499.65 | 0 | 0
Manutenzione Impianti elettrici ( C) | C4.05 | Gruppo statico di continuità /soccorritore oltre 160 kVA | n.ro gruppi statici di continuità | 1802.85 | 0 | 0 | 0 | 0 | 0 | 0 | 0 | 0 | 0 | 0 | 0 | 0 | 0 | 0 | 0 | 0 | 0 | 0 | 0 | 0 | 1 | 1802.85 | 0 | 0 | 7 | 12619.95 | 0 | 0 | 1 | 1802.85 | 0 | 0 | 0 | 0 | 0 | 0 | 0 | 0
Manutenzione Impianti elettrici ( C) | C4.07 | Impianti fotovoltaici | kWp | 10.605 | 0 | 0 | 0 | 0 | 0 | 0 | 0 | 0 | 0 | 0 | 0 | 0 | 102 | 1081.71 | 0 | 0 | 0 | 0 | 20.2 | 214.221 | 50.4 | 534.492 | 0 | 0 | 0 | 0 | 0 | 0 | 113.155 | 1200.0088 | 0 | 0 | 43 | 456.015 | 0 | 0 | 0 | 0
Manutenzione Impianti elettrici ( C) | C4.08 | Cabina smistamento media tensione | n.ro cabine | 1908.9 | 3 | 5726.7 | 0 | 0 | 5 | 9544.5 | 1 | 1908.9 | 0 | 0 | 13 | 24815.7 | 6 | 11453.4 | 10 | 19089 | 1 | 1908.9 | 15 | 28633.5 | 5 | 9544.5 | 1 | 1908.9 | 9 | 17180.1 | 4 | 7635.6 | 1 | 1908.9 | 0 | 0 | 1 | 1908.9 | 5 | 9544.5 | 0 | 0
Manutenzione Impianti elettrici ( C) | C5 | Verifiche impianti di terra e protezione scariche atmosferiche | m2 superficie lorda | 0.1515 | 0 | 0 | 0 | 0 | 106262 | 16098.693 | 27113 | 4107.6195 | 18134 | 2747.301 | 148971.61 | 22569.1989 | 109048 | 16520.772 | 168064 | 25461.696 | 21353.21 | 3235.0113 | 207445.97 | 31428.0645 | 250000 | 37875 | 0 | 0 | 144724 | 21925.686 | 86146.69 | 13051.2235 | 155782 | 23600.973 | 0 | 0 | 26733 | 4050.0495 | 75793 | 11482.6395 | 0 | 0
Manutenzione Impianti elettrici ( C) | C5 | Verifiche locali uso medico | n.ro locali gruppo 1 e 2 | 106.05 | 627 | 66493.35 | 0 | 0 | 440 | 46662 | 385 | 40829.25 | 136 | 14422.8 | 854 | 90566.7 | 573 | 60766.65 | 860 | 91203 | 13 | 1378.65 | 864 | 91627.2 | 1550 | 164377.5 | 3 | 318.15 | 1201 | 127366.05 | 546 | 57903.3 | 1025 | 108701.25 | 0 | 0 | 2 | 212.1 | 451 | 47828.55 | 0 | 0
Manutenzione Impianti elettrici ( C) | (blank) | Impianto elettrico e illuminazione elisuperficie | n. elisuperficie | 3181.5 | 0 | 0 | 0 | 0 | 0 | 0 | 0 | 0 | 0 | 0 | 0 | 0 | 0 | 0 | 1 | 3181.5 | 0 | 0 | 2 | 6363 | 1 | 3181.5 | 0 | 0 | 0 | 0 | 0 | 0 | 0 | 0 | 0 | 0 | 0 | 0 | 1 | 3181.5 | 1 | 3181.5
Manutenzione Impianti elettrici ( C) | (blank) | n. unità per servizio telecontrollo e gestione emergenza (h24/365) | n. unità (h24/365) | 318150 | 1 | 318150 | 0 | 0 | 1 | 318150 | 0 | 0 | 6 | 1908900 | 0 | 0 | 4 | 1272600 | 0 | 0 | 0 | 0 | 0 | 0 | 0 | 0 | 0 | 0 | 46 | 14634900 | 0 | 0 | 0 | 0 | 0 | 0 | 0 | 0 | 2 | 636300 | 0 | 0
Manutenzione Impianti elettrici ( C) | (blank) | Presidio emergenze | Feriali 17.00-8.00, sabato domenica e festivi | 238612.5 | 1 | 238612.5 | 0 | 0 | 0 | 0 | 1 | 238612.5 | 6 | 1431675 | 0 | 0 | 1 | 238612.5 | 0 | 0 | 0 | 0 | 0 | 0 | 0 | 0 | 0 | 0 | 3 | 715837.5 | 0 | 0 | 0 | 0 | 0 | 0 | 0 | 0 | 1 | 238612.5 | 0 | 0
Manutenzione impianti idrici (D) | D2.01- D2.02 | Centrali idriche | n.ro vasche | 2121 | 31 | 65751 | 0 | 0 | 7 | 14847 | 1 | 2121 | 3 | 6363 | 4 | 8484 | 4 | 8484 | 6 | 12726 | 0 | 0 | 10 | 21210 | 1 | 2121 | 0 | 0 | 11 | 23331 | 1 | 2121 | 6 | 12726 | 0 | 0 | 0 | 0 | 8 | 16968 | 0 | 0
Manutenzione impianti idrici (D) | D2.02 | Impianti addolcimento | n.ro addolcitori | 1060.5 | 15 | 15907.5 | 2 | 2121 | 9 | 9544.5 | 5 | 5302.5 | 1 | 1060.5 | 67 | 71053.5 | 10 | 10605 | 21 | 22270.5 | 1 | 1060.5 | 14 | 14847 | 32 | 33936 | 7 | 7423.5 | 28 | 29694 | 27 | 28633.5 | 13 | 13786.5 | 0 | 0 | 4 | 4242 | 12 | 12726 | 0 | 0
Manutenzione impianti idrici (D) | D2.02 | Impianti di osmosi inversa | n.ro apparecchiature di osmosi | 1590.75 | 3 | 4772.25 | 0 | 0 | 2 | 3181.5 | 3 | 4772.25 | 0 | 0 | 6 | 9544.5 | 3 | 4772.25 | 1 | 1590.75 | 1 | 1590.75 | 3 | 4772.25 | 6 | 9544.5 | 0 | 0 | 3 | 4772.25 | 6 | 9544.5 | 4 | 6363 | 0 | 0 | 1 | 1590.75 | 4 | 6363 | 0 | 0
Manutenzione impianti idrici (D) | D2.03 - D2.04 | Distribuzione idrico sanitaria | m2 superficie lorda | 0.6363 | 106399.15 | 67701.7791 | 0 | 0 | 106262 | 67614.5106 | 10656 | 6780.4128 | 18134 | 11538.6642 | 122872.39 | 78183.7018 | 137901 | 87746.4063 | 168450 | 107184.735 | 21353.21 | 13587.0475 | 216557.86 | 137795.7663 | 207000 | 131714.1 | 37631.6 | 23944.9871 | 145287 | 92446.1181 | 86146.69 | 54815.1388 | 152627 | 97116.5601 | 18898 | 12024.7974 | 26884.26 | 17106.4546 | 75793 | 48227.0859 | 0 | 0
Manutenzione impianti idrici (D) | D3.01 | Apparecchiature controllo legionellosi | n.ro impianti produttori biossido di cloro | 4984.35 | 3 | 14953.05 | 15 | 74765.25 | 10 | 49843.5 | 1 | 4984.35 | 4 | 19937.4 | 11 | 54827.85 | 12 | 59812.2 | 23 | 114640.05 | 1 | 4984.35 | 10 | 49843.5 | 0 | 0 | 2 | 9968.7 | 6 | 29906.1 | 6 | 29906.1 | 0 | 0 | 0 | 0 | 2 | 9968.7 | 7 | 34890.45 | 12 | 59812.2
Manutenzione impianti idrici (D) | D3.01.06/07 | Prove della legionella della rete idrico-sanitaria | n.ro analisi effettuate annue | 31.815 | 105 | 3340.575 | 1000 | 31815 | 300 | 9544.5 | 8 | 254.52 | 18 | 572.67 | 0 | 0 | 280 | 8908.2 | 87 | 2767.905 | 0 | 0 | 0 | 0 | 0 | 0 | 52 | 1654.38 | 150 | 4772.25 | 0 | 0 | 0 | 0 | 0 | 0 | 0 | 0 | 72 | 2290.68 | 0 | 0
Manutenzione impianti idrici (D) | D3.02 | Trattamento acqua dialisi – anche MD | n.ro impianti trattamento acqua dialisi | 15907.5 | 0 | 0 | 0 | 0 | 0 | 0 | 0 | 0 | 0 | 0 | 0 | 0 | 2 | 31815 | 0 | 0 | 0 | 0 | 0 | 0 | 0 | 0 | 0 | 0 | 3 | 47722.5 | 4 | 63630 | 0 | 0 | 0 | 0 | 0 | 0 | 4 | 63630 | 0 | 0
Manutenzione impianti idrici (D) | D3.03 | Erogatori di acqua potabile microfiltrata | n.ro erogatori | 1060.5 | 2 | 2121 | 0 | 0 | 0 | 0 | 0 | 0 | 0 | 0 | 0 | 0 | 0 | 0 | 0 | 0 | 0 | 0 | 0 | 0 | 0 | 0 | 0 | 0 | 0 | 0 | 0 | 0 | 7 | 7423.5 | 0 | 0 | 0 | 0 | 0 | 0 | 0 | 0
Manutenzione impianti idrici (D) | D3.03 | Ultrafiltri in linea | n.ro ultrafiltri in linea | 509.04 | 0 | 0 | 0 | 0 | 1 | 509.04 | 3 | 1527.12 | 0 | 0 | 0 | 0 | 0 | 0 | 0 | 0 | 0 | 0 | 0 | 0 | 0 | 0 | 0 | 0 | 0 | 0 | 0 | 0 | 4 | 2036.16 | 0 | 0 | 0 | 0 | 0 | 0 | 0 | 0
Manutenzione impianti idrici (D) | D3.04 | Filtrazione assoluta ai terminali | n.ro terminali con filtro | 159.075 | 0 | 0 | 0 | 0 | 0 | 0 | 7 | 1113.525 | 0 | 0 | 0 | 0 | 3 | 477.225 | 0 | 0 | 0 | 0 | 0 | 0 | 0 | 0 | 0 | 0 | 0 | 0 | 0 | 0 | 0 | 0 | 0 | 0 | 0 | 0 | 169 | 26883.675 | 0 | 0
Manutenzione impianti idrici (D) | D3.05 | Piscina ad uso riabilitativo | n. piscina | 15377.25 | 6 | 92263.5 | 0 | 0 | 0 | 0 | 0 | 0 | 0 | 0 | 0 | 0 | 0 | 0 | 0 | 0 | 0 | 0 | 1 | 15377.25 | 0 | 0 | 0 | 0 | 0 | 0 | 0 | 0 | 0 | 0 | 0 | 0 | 0 | 0 | 0 | 0 | 1 | 15377.25
Manutenzione impianti e apparecchiature antincendio (E) | E1.01 | Porte tagliafuoco | n.ro porte tagliafuoco | 31.815 | 607 | 19311.705 | 0 | 0 | 1040 | 33087.6 | 290 | 9226.35 | 0 | 0 | 0 | 0 | 1294 | 41168.61 | 1575 | 50108.625 | 103 | 3276.945 | 1770 | 56312.55 | 1356 | 43141.14 | 239 | 7603.785 | 831 | 26438.265 | 804 | 25579.26 | 1809 | 57553.335 | 89 | 2831.535 | 176 | 5599.44 | 593 | 18866.295 | 1624 | 51667.56
Manutenzione impianti e apparecchiature antincendio (E) | E1.02 | Estintori | n.ro estintori | 9.595 | 1050 | 10074.75 | 0 | 0 | 832 | 7983.04 | 344 | 3300.68 | 205 | 1966.975 | 1665 | 15975.675 | 1051 | 10084.345 | 1875 | 17990.625 | 219 | 2101.305 | 2216 | 21262.52 | 1272 | 12204.84 | 303 | 2907.285 | 1491 | 14306.145 | 768 | 7368.96 | 1679 | 16110.005 | 115 | 1103.425 | 361 | 3463.795 | 740 | 7100.3 | 2163 | 20753.985
Manutenzione impianti e apparecchiature antincendio (E) | E1.03 - E1.06 - E3.04 | compartimentazioni, serrande tagliafuoco | m2 superficie lorda servita | 0.1616 | 106041.05 | 17136.2337 | 0 | 0 | 40400 | 6528.64 | 27213 | 4397.6208 | 18134 | 2930.4544 | 38351.2 | 6197.5539 | 104891 | 16950.3856 | 155926 | 25197.6416 | 5708 | 922.4128 | 71271.37 | 11517.4534 | 199000 | 32158.4 | 0 | 0 | 145234 | 23469.8144 | 81211.18 | 13123.7267 | 103381 | 16706.3696 | 0 | 0 | 5663 | 915.1408 | 75793 | 12248.1488 | 271551.19 | 43882.6723
Manutenzione impianti e apparecchiature antincendio (E) | E1.04 - E1.05 - E2.02 | illuminazione di emergenza, segnaletica antincendio e vie di esodo | m2 superficie lorda | 0.3232 | 106041.05 | 34272.4674 | 0 | 0 | 80262 | 25940.6784 | 11064 | 3575.8848 | 5692 | 1839.6544 | 38978.85 | 12597.9643 | 90639 | 29294.5248 | 164120 | 53043.584 | 21303.21 | 6885.1975 | 225399.18 | 72849.015 | 190000 | 61408 | 38874.6 | 12564.2707 | 33857 | 10942.5824 | 86146.69 | 27842.6102 | 150067 | 48501.6544 | 18758 | 6062.5856 | 30656.26 | 9908.1032 | 75793 | 24496.2976 | 271551.19 | 87765.3446
Manutenzione impianti e apparecchiature antincendio (E) | E1.07 | Evacuatori di fumo e calore e infissi motorizzati ai fini antincendio | n.ro evacuatori di fumo e calore | 79.79 | 6 | 478.74 | 0 | 0 | 30 | 2393.7 | 3 | 239.37 | 0 | 0 | 0 | 0 | 151 | 12048.29 | 131 | 10452.49 | 5 | 398.95 | 73 | 5824.67 | 16 | 1276.64 | 3 | 239.37 | 20 | 1595.8 | 27 | 2154.33 | 39 | 3111.81 | 0 | 0 | 12 | 957.48 | 2 | 159.58 | 0 | 0
Manutenzione impianti e apparecchiature antincendio (E) | E2.01 - E2.04 - E2.05 | impianti rivelazione e segnalazione incendi | m2 superficie lorda servita | 0.6363 | 106041.05 | 67473.9201 | 0 | 0 | 106262 | 67614.5106 | 28368 | 18050.5584 | 17625 | 11214.7875 | 102152.84 | 64999.8521 | 122231 | 77775.5853 | 157287 | 100081.7181 | 19576.4 | 12456.4633 | 132250.22 | 84150.815 | 190000 | 120897 | 26673 | 16972.0299 | 103708 | 65989.4004 | 73489.92 | 46761.6361 | 147893 | 94104.3159 | 16324 | 10386.9612 | 26474 | 16845.4062 | 75793 | 48227.0859 | 271551.19 | 172788.0222
Manutenzione impianti e apparecchiature antincendio (E) | E2.03 | Sistema di supervisione dell'impianto antincendio | Numero di punti di supervisione | 2.121 | 3842 | 8148.882 | 0 | 0 | 6900 | 14634.9 | 6 | 12.726 | 0 | 0 | 6 | 12.726 | 35 | 74.235 | 7852 | 16654.092 | 0 | 0 | 1 | 2.121 | 5750 | 12195.75 | 0 | 0 | 115 | 243.915 | 0 | 0 | 0 | 0 | 138 | 292.698 | 0 | 0 | 5 | 10.605 | 0 | 0
Manutenzione impianti e apparecchiature antincendio (E) | E3.01 - E3.08 | Centrale di pressurizzazione | n.ro centrali | 2651.25 | 3 | 7953.75 | 0 | 0 | 3 | 7953.75 | 1 | 2651.25 | 1 | 2651.25 | 5 | 13256.25 | 3 | 7953.75 | 3 | 7953.75 | 0 | 0 | 1 | 2651.25 | 2 | 5302.5 | 1 | 2651.25 | 5 | 13256.25 | 3 | 7953.75 | 4 | 10605 | 0 | 0 | 1 | 2651.25 | 2 | 5302.5 | 0 | 0
Manutenzione impianti e apparecchiature antincendio (E) | E3.02 - E3.08 | Rete idrica e terminali | n.ro idranti o naspi | 21.21 | 296 | 6278.16 | 0 | 0 | 271 | 5747.91 | 89 | 1887.69 | 68 | 1442.28 | 494 | 10477.74 | 366 | 7762.86 | 604 | 12810.84 | 49 | 1039.29 | 689 | 14613.69 | 340 | 7211.4 | 25 | 530.25 | 499 | 10583.79 | 272 | 5769.12 | 797 | 16904.37 | 65 | 1378.65 | 51 | 1081.71 | 304 | 6447.84 | 995 | 21103.95
Manutenzione impianti e apparecchiature antincendio (E) | E3.05 - E3.08 | Impianti spegnimento automatico a gas inerte | n.ro impianti a spegnimento automatico a gas | 1272.6 | 2 | 2545.2 | 0 | 0 | 5 | 6363 | 1 | 1272.6 | 0 | 0 | 0 | 0 | 1 | 1272.6 | 3 | 3817.8 | 2 | 2545.2 | 0 | 0 | 2 | 2545.2 | 2 | 2545.2 | 1 | 1272.6 | 0 | 0 | 1 | 1272.6 | 1 | 1272.6 | 5 | 6363 | 1 | 1272.6 | 2 | 2545.2
Manutenzione impianti e apparecchiature antincendio (E) | E3.06 | Impianto spegnimento a schiuma elisuperficie | n. impianto | 2121 | 0 | 0 | 0 | 0 | 0 | 0 | 0 | 0 | 0 | 0 | 0 | 0 | 0 | 0 | 0 | 0 | 0 | 0 | 2 | 4242 | 1 | 2121 | 0 | 0 | 0 | 0 | 0 | 0 | 0 | 0 | 0 | 0 | 0 | 0 | 0 | 0 | 0 | 0
Manutenzione impianti e apparecchiature antincendio (E) | E3.07 | Estrattori d'aria ai fini antincendio | n. estrattori | 265.125 | 0 | 0 | 0 | 0 | 10 | 2651.25 | 5 | 1325.625 | 0 | 0 | 0 | 0 | 0 | 0 | 28 | 7423.5 | 1 | 265.125 | 1 | 265.125 | 7 | 1855.875 | 0 | 0 | 6 | 1590.75 | 17 | 4507.125 | 3 | 795.375 | 0 | 0 | 2 | 530.25 | 26 | 6893.25 | 0 | 0
Manutenzione impianti e apparecchiature antincendio (E) | E3-03 | Impianti di spegnimento a sprinkler | m2 di superficie netta dei locali serviti da impianti sprinkler | 0.5353 | 3644.98 | 1951.1578 | 0 | 0 | 20000 | 10706 | 1 | 0.5353 | 0 | 0 | 208 | 111.3424 | 7075 | 3787.2475 | 3 | 1.6059 | 80 | 42.824 | 326 | 174.5078 | 21000 | 11241.3 | 0 | 0 | 0 | 0 | 614.1 | 328.7277 | 2428 | 1299.7084 | 0 | 0 | 0 | 0 | 6 | 3.2118 | 0 | 0
Manutenzione impianti elevatori (F) | F1.01 | Elevatori 1-5 piani (fino a 6 fermate) | n.ro elevatori | 1484.7 | 29 | 43056.3 | 76 | 112837.2 | 25 | 37117.5 | 12 | 17816.4 | 10 | 14847 | 44 | 65326.8 | 21 | 31178.7 | 76 | 112837.2 | 8 | 11877.6 | 69 | 102444.3 | 50 | 74235 | 14 | 20785.8 | 39 | 57903.3 | 33 | 48995.1 | 71 | 105413.7 | 11 | 16331.7 | 9 | 13362.3 | 28 | 41571.6 | 59 | 87597.3
Manutenzione impianti elevatori (F) | F1.01 | Elevatori 6-10 piani (fino a 11 fermate) | n.ro elevatori | 1696.8 | 16 | 27148.8 | 25 | 42420 | 3 | 5090.4 | 4 | 6787.2 | 6 | 10180.8 | 53 | 89930.4 | 32 | 54297.6 | 34 | 57691.2 | 0 | 0 | 19 | 32239.2 | 26 | 44116.8 | 0 | 0 | 39 | 66175.2 | 2 | 3393.6 | 16 | 27148.8 | 2 | 3393.6 | 0 | 0 | 14 | 23755.2 | 14 | 23755.2
Manutenzione impianti elevatori (F) | F1.01 | Elevatori oltre i 10 piani (oltre 11 fermate) | n.ro elevatori | 1908.9 | 3 | 5726.7 | 0 | 0 | 16 | 30542.4 | 0 | 0 | 0 | 0 | 0 | 0 | 2 | 3817.8 | 1 | 1908.9 | 0 | 0 | 0 | 0 | 0 | 0 | 0 | 0 | 0 | 0 | 0 | 0 | 0 | 0 | 0 | 0 | 0 | 0 | 0 | 0 | 0 | 0
Manutenzione impianti elevatori (F) | F1.02 | Servoscala | n.ro servoscala | 265.125 | 7 | 1855.875 | 4 | 1060.5 | 2 | 530.25 | 2 | 530.25 | 1 | 265.125 | 7 | 1855.875 | 5 | 1325.625 | 14 | 3711.75 | 0 | 0 | 4 | 1060.5 | 0 | 0 | 2 | 530.25 | 0 | 0 | 0 | 0 | 2 | 530.25 | 0 | 0 | 2 | 530.25 | 0 | 0 | 4 | 1060.5
Manutenzione impianti elevatori (F) | F1.03 | Scale mobili | n.ro rampe motorizzate+D2 | 742.35 | 0 | 0 | 1 | 742.35 | 0 | 0 | 0 | 0 | 0 | 0 | 0 | 0 | 0 | 0 | 4 | 2969.4 | 0 | 0 | 0 | 0 | 8 | 5938.8 | 0 | 0 | 0 | 0 | 0 | 0 | 0 | 0 | 0 | 0 | 0 | 0 | 0 | 0 | 0 | 0
Manutenzione impianti elevatori (F) | F1.04 | Piattaforma elevatrice | n.ro piattaforme elevatrici | 848.4 | 2 | 1696.8 | 0 | 0 | 0 | 0 | 2 | 1696.8 | 0 | 0 | 0 | 0 | 1 | 848.4 | 3 | 2545.2 | 0 | 0 | 5 | 4242 | 0 | 0 | 0 | 0 | 0 | 0 | 1 | 848.4 | 0 | 0 | 0 | 0 | 4 | 3393.6 | 3 | 2545.2 | 5 | 4242
Manutenzione edile (G) | G1 | Pompe di sollevamento acque nere e chiare | n.ro impianti sollevamento acque chiare e nere | 318.15 | 10 | 3181.5 | 0 | 0 | 30 | 9544.5 | 3 | 954.45 | 2 | 636.3 | 9 | 2863.35 | 19 | 6044.85 | 63 | 20043.45 | 2 | 636.3 | 13 | 4135.95 | 34 | 10817.1 | 8 | 2545.2 | 7 | 2227.05 | 60 | 19089 | 16 | 5090.4 | 7 | 2227.05 | 5 | 1590.75 | 22 | 6999.3 | 0 | 0
Manutenzione edile (G) | G1.01 - G1.02 - G1.03 - G1.04 - G1.05 - G1.09 - G1.10 - G1.11 | Manutenzione edile aree interne | m2 di superficie lorda fabbricati | 1.4342 | 106399.05 | 152597.5175 | 0 | 0 | 104262 | 149532.5604 | 30810 | 44187.702 | 18134 | 26007.7828 | 122972.39 | 176367.0017 | 137843 | 197694.4306 | 167584 | 240348.9728 | 20186.21 | 28951.0624 | 238870.75 | 342588.4297 | 247600 | 355107.92 | 38874.6 | 55753.9513 | 169645.52 | 243305.6048 | 86146.69 | 123551.5828 | 153378 | 219974.7276 | 19771 | 28355.5682 | 31415.26 | 45055.7659 | 75793 | 108702.3206 | 271551.19 | 389458.7167
Manutenzione edile (G) | G1.06.02 - G2.06 - G2.07 | Fosse biologiche > 5 mc/vasche di prima pioggia/disoleatori | n.ro | 1272.6 | 4 | 5090.4 | 0 | 0 | 7 | 8908.2 | 2 | 2545.2 | 0 | 0 | 51 | 64902.6 | 11 | 13998.6 | 41 | 52176.6 | 1 | 1272.6 | 2 | 2545.2 | 0 | 0 | 20 | 25452 | 0 | 0 | 23 | 29269.8 | 29 | 36905.4 | 6 | 7635.6 | 1 | 1272.6 | 4 | 5090.4 | 0 | 0
Manutenzione edile (G) | G1.07 - G1.08 – G3.02 - G1.06 | Manutenzione edile aree esterne | m2 di superficie lorda area grigia | 0.8484 | 19558 | 16593.0072 | 0 | 0 | 22600 | 19173.84 | 6000 | 5090.4 | 0 | 0 | 72229.21 | 61279.2618 | 38933 | 33030.7572 | 89095 | 75588.198 | 5000 | 4242 | 48338.42 | 41010.3155 | 104875 | 88975.95 | 11450 | 9714.18 | 0 | 0 | 22254.03 | 18880.3191 | 65921 | 55927.3764 | 5298 | 4494.8232 | 7057 | 5987.1588 | 29200 | 24773.28 | 0 | 0
Manutenzione edile (G) | G2.01.01 | Cancelli e sbarre motorizzati | n.ro cancelli e sbarre motorizzate | 265.125 | 14 | 3711.75 | 34 | 9014.25 | 8 | 2121 | 5 | 1325.625 | 5 | 1325.625 | 36 | 9544.5 | 21 | 5567.625 | 48 | 12726 | 8 | 2121 | 29 | 7688.625 | 33 | 8749.125 | 13 | 3446.625 | 52 | 13786.5 | 10 | 2651.25 | 35 | 9279.375 | 7 | 1855.875 | 9 | 2386.125 | 14 | 3711.75 | 29 | 7688.625
Manutenzione edile (G) | G2.01.02 | Porte automatiche e portoni sezionali | n.ro porte automatiche | 318.15 | 96 | 30542.4 | 101 | 32133.15 | 18 | 5726.7 | 10 | 3181.5 | 0 | 0 | 107 | 34042.05 | 154 | 48995.1 | 162 | 51540.3 | 7 | 2227.05 | 89 | 28315.35 | 51 | 16225.65 | 0 | 0 | 0 | 0 | 42 | 13362.3 | 78 | 24815.7 | 1 | 318.15 | 3 | 954.45 | 84 | 26724.6 | 89 | 28315.35
Manutenzione edile (G) | G2.01.03 | Porte automatiche per bunker radioprotetto | n.ro porte automatiche per bunker radioprotetto | 2121 | 0 | 0 | 0 | 0 | 10 | 21210 | 2 | 4242 | 0 | 0 | 0 | 0 | 0 | 0 | 0 | 0 | 0 | 0 | 4 | 8484 | 2 | 4242 | 0 | 0 | 0 | 0 | 0 | 0 | 0 | 0 | 0 | 0 | 0 | 0 | 0 | 0 | 2 | 4242
Manutenzione edile (G) | G2.02 | Linee vita e sistemi di ancoraggio | n.ro sistemi di ancoraggio (linee vita) | 212.1 | 8 | 1696.8 | 0 | 0 | 11 | 2333.1 | 2 | 424.2 | 0 | 0 | 11 | 2333.1 | 12 | 2545.2 | 47 | 9968.7 | 2 | 424.2 | 31 | 6575.1 | 27 | 5726.7 | 9 | 1908.9 | 0 | 0 | 20 | 4242 | 62 | 13150.2 | 4 | 848.4 | 12 | 2545.2 | 12 | 2545.2 | 0 | 0
Manutenzione edile (G) | G2.03 | Sistema anticaduta perimetrale elisuperficie in quota | n. elisuperficie | 848.4 | 0 | 0 | 0 | 0 | 0 | 0 | 0 | 0 | 0 | 0 | 0 | 0 | 0 | 0 | 0 | 0 | 0 | 0 | 1 | 848.4 | 2 | 1696.8 | 0 | 0 | 0 | 0 | 0 | 0 | 0 | 0 | 0 | 0 | 0 | 0 | 0 | 0 | 0 | 0
Manutenzione edile (G) | G2.04 | Impianto smaltimento reflui infetti laboratorio | n.ro impianto | 3181.5 | 0 | 0 | 0 | 0 | 0 | 0 | 0 | 0 | 0 | 0 | 3 | 9544.5 | 1 | 3181.5 | 1 | 3181.5 | 0 | 0 | 1 | 3181.5 | 2 | 6363 | 0 | 0 | 0 | 0 | 0 | 0 | 0 | 0 | 0 | 0 | 0 | 0 | 2 | 6363 | 0 | 0
Manutenzione edile (G) | G2.05 | Impianti di smaltimento liquidi radioattivi | n.ro impianto | 3181.5 | 0 | 0 | 0 | 0 | 3 | 9544.5 | 0 | 0 | 0 | 0 | 0 | 0 | 0 | 0 | 1 | 3181.5 | 0 | 0 | 1 | 3181.5 | 1 | 3181.5 | 0 | 0 | 0 | 0 | 0 | 0 | 0 | 0 | 0 | 0 | 0 | 0 | 0 | 0 | 0 | 0
Manutenzione edile (G) | G2.08 | Impianto smaltimento liquidi autoptici | n.ro impianto | 2651.25 | 0 | 0 | 0 | 0 | 0 | 0 | 0 | 0 | 0 | 0 | 0 | 0 | 0 | 0 | 1 | 2651.25 | 0 | 0 | 0 | 0 | 0 | 0 | 0 | 0 | 0 | 0 | 0 | 0 | 0 | 0 | 0 | 0 | 0 | 0 | 0 | 0 | 0 | 0
Manutenzione edile (G) | G2.09 | Impianto declorazione (piazzola rifiuti) | n.ro impianto | 1272.6 | 0 | 0 | 0 | 0 | 0 | 0 | 0 | 0 | 0 | 0 | 0 | 0 | 0 | 0 | 0 | 0 | 0 | 0 | 0 | 0 | 2 | 2545.2 | 0 | 0 | 0 | 0 | 0 | 0 | 0 | 0 | 0 | 0 | 0 | 0 | 0 | 0 | 0 | 0
Manutenzione edile (G) | G2.12 | Impianto di abbattimento tensioattivi per reflui | n.ro | 15907.5 | 0 | 0 | 0 | 0 | 0 | 0 | 0 | 0 | 0 | 0 | 0 | 0 | 0 | 0 | 0 | 0 | 0 | 0 | 0 | 0 | 2 | 31815 | 0 | 0 | 0 | 0 | 0 | 0 | 0 | 0 | 0 | 0 | 0 | 0 | 0 | 0 | 0 | 0
Manutenzione edile (G) | G3 | Manutenzione del verde | m2 area verde | 0.4242 | 11936 | 5063.2512 | 0 | 0 | 0 | 0 | 0 | 0 | 0 | 0 | 65452 | 27764.7384 | 45060 | 19114.452 | 73230 | 31064.166 | 7947.35 | 3371.2659 | 112045.66 | 47529.769 | 0 | 0 | 0 | 0 | 0 | 0 | 4514.62 | 1915.1018 | 160125 | 67925.025 | 0 | 0 | 20456 | 8677.4352 | 30279 | 12844.3518 | 0 | 0
Manutenzione edile (G) | G3.05 | Impianti di irrigazione | n.ro impianti irrigazione | 212.1 | 10 | 2121 | 0 | 0 | 9 | 1908.9 | 0 | 0 | 0 | 0 | 0 | 0 | 2 | 424.2 | 5 | 1060.5 | 0 | 0 | 1 | 212.1 | 1 | 212.1 | 0 | 0 | 0 | 0 | 2 | 424.2 | 0 | 0 | 0 | 0 | 10 | 2121 | 4 | 848.4 | 0 | 0
Manutenzione edile (G) | G3.06 | Stato vegetativo patrimonio arboreo | n.ro alberi | 21.21 | 97 | 2057.37 | 0 | 0 | 0 | 0 | 0 | 0 | 0 | 0 | 0 | 0 | 533 | 11304.93 | 818 | 17349.78 | 30 | 636.3 | 1879 | 39853.59 | 0 | 0 | 0 | 0 | 0 | 0 | 97 | 2057.37 | 1234 | 26173.14 | 0 | 0 | 68 | 1442.28 | 0 | 0 | 0 | 0
Manutenzione edile (G) | (blank) | Numero analisi aria per rilevazione amianto (con metodica SEM) | n.ro analisi annue | 424.2 | 0 | 0 | 0 | 0 | 0 | 0 | 0 | 0 | 0 | 0 | 0 | 0 | 6 | 2545.2 | 0 | 0 | 0 | 0 | 0 | 0 | 0 | 0 | 0 | 0 | 0 | 0 | 0 | 0 | 0 | 0 | 0 | 0 | 0 | 0 | 0 | 0 | 0 | 0
Manutenzione edile (G) | (blank) | Numero prelievi aria per rilevazione amianto | n.ro prelievi annui | 127.26 | 0 | 0 | 0 | 0 | 0 | 0 | 0 | 0 | 0 | 0 | 0 | 0 | 10 | 1272.6 | 0 | 0 | 0 | 0 | 0 | 0 | 0 | 0 | 0 | 0 | 0 | 0 | 0 | 0 | 14 | 1781.64 | 0 | 0 | 0 | 0 | 0 | 0 | 0 | 0
Manutenzione edile (G) | (blank) | Tinteggiature a smalto per interni e attività propedeutiche e accessorie alla stessa | mq a consumo | 8.08 | 98144 | 793003.52 | 0 | 0 | 0 | 0 | 7050 | 56964 | 0 | 0 | 0 | 0 | 6164 | 49805.12 | 75000 | 606000 | 8200 | 66256 | 12930.87 | 104481.4296 | 120000 | 969600 | 0 | 0 | 0 | 0 | 0 | 0 | 14945 | 120755.6 | 0 | 0 | 0 | 0 | 0 | 0 | 0 | 0
Manutenzione edile (G) | (blank) | Tinteggiature con idropittura per interni e attività propedeutiche e accessorie alla stessa | mq a consumo | 7.474 | 148288 | 1108304.512 | 0 | 0 | 0 | 0 | 7050 | 52691.7 | 0 | 0 | 0 | 0 | 2581 | 19290.394 | 50000 | 373700 | 20800 | 155459.2 | 6486.36 | 48479.0546 | 120000 | 896880 | 0 | 0 | 0 | 0 | 0 | 0 | 5140 | 38416.36 | 0 | 0 | 0 | 0 | 0 | 0 | 0 | 0
Servizio neve (H) | H | Servizio di pronta disponibilità mezzi | euro/annui | - | 0 |  | 0 | 0 | 0 |  | 3000 | 3000 | 0 | 0 | 14325 | 14325 | 0 |  | 0 |  | 0 |  | 20000 | 20000 | 0 |  | 5500 | 5500 | 0 |  | 15 | 15 | 17000 | 17000 | 0 |  | 0 |  | 6900 | 6900 | 20000 | 20000
Canone per la gestione(A) | (blank) | Governo della commessa (call center, reperibilità, supporto gestionale) | % del valore totale servizi manutentivi attivati (B-C-D-E-F-G-H) | 5% |  | 224562.493 |  | 102703.6781 |  | 121306.0845 |  | 46914.9525 |  | 195648.77 |  | 108652.6161 |  | 185413.6982 |  | 186114.569 |  | 26919.5483 |  | 283673.2793 |  | 243148.7552 |  | 16719.9865 |  | 1106089.8868 |  | 84520.807 |  | 164390.3519 |  | 12277.4994 |  | 19193.5726 |  | 219082.7069 |  | 93416.5569
Canone per la gestione(A) | (blank) | Costituzione anagrafica tecnica | mq | 0.1111 | 0 | 0 | 0 | 0 | 106262 | 11805.7082 | 0 | 0 | 0 | 0 | 0 | 0 | 0 | 0 | 0 | 0 | 0 | 0 | 238828.9 | 26533.8908 | 0 | 0 | 38874.6 | 4318.9681 | 0 | 0 | 86148.46 | 9571.0939 | 0 | 0 | 19731 | 2192.1141 | 0 | 0 | 0 | 0 | 0 | 0
Canone per la gestione(A) | (blank) | Implementazione sistema informativo | mq | 0.101 | 0 | 0 | 0 | 0 | 106262 | 10732.462 | 0 | 0 | 0 | 0 | 0 | 0 | 0 | 0 | 167584 | 16925.984 | 0 | 0 | 238828.9 | 24121.7189 | 0 | 0 | 38874.6 | 3926.3346 | 0 | 0 | 86148.46 | 8700.9945 | 155782 | 15733.982 | 19731 | 1992.831 | 37475.26 | 3785.0013 | 0 | 0 | 0 | 0
Canone per la gestione(A) | (blank) | Rilievi architettonici | mq | 0.0606 | 0 | 0 | 0 | 0 | 106262 | 6439.4772 | 0 | 0 | 22261 | 1349.0166 | 0 | 0 | 0 | 0 | 0 | 0 | 0 | 0 | 238828.9 | 14473.0313 | 0 | 0 | 38874.6 | 2355.8008 | 0 | 0 | 86148.46 | 5220.5967 | 0 | 0 | 19731 | 1195.6986 | 0 | 0 | 0 | 0 | 0 | 0
Canone per la gestione(A) | (blank) | Rilievi impiantistici | mq | 0.0505 | 0 | 0 | 0 | 0 | 106262 | 5366.231 | 0 | 0 | 0 | 0 | 0 | 0 | 0 | 0 | 0 | 0 | 0 | 0 | 238828.9 | 12060.8594 | 0 | 0 | 38874.6 | 1963.1673 | 0 | 0 | 86148.46 | 4350.4972 | 0 | 0 | 19731 | 996.4155 | 35611.26 | 1798.3686 | 0 | 0 | 0 | 0
NEW | b1 New | travi fredde complete di travi motorizzate honeywell | n.ro ventilcovettori | 116.655 |  | 0 |  | 0 |  | 0 |  | 0 |  | 0 |  | 0 |  | 0 |  | 0 |  | 0 |  | 0 |  | 0 |  | 0 |  | 0 |  | 0 |  | 0 |  | 0 |  | 0 |  | 0 |  | 0
NEW | b2 New | impianto aspirazione cappe cucina | n.ro impianti | 1400 |  | 0 |  | 0 |  | 0 |  | 0 |  | 0 |  | 0 |  | 0 |  | 0 |  | 0 |  | 0 |  | 0 |  | 0 |  | 0 |  | 0 |  | 0 |  | 0 |  | 0 |  | 0 |  | 0
NEW | c1 New | impianto interfonico comunicazione cabina ascensori, locali macchina, sbarchi ai piani ascensori VVF, portineria | n. centrali collegate a 17 elevatori | 42.42 |  | 0 |  | 0 |  | 0 |  | 0 |  | 0 |  | 0 |  | 0 |  | 0 |  | 0 |  | 0 |  | 0 |  | 0 |  | 0 |  | 0 |  | 0 |  | 0 |  | 0 |  | 0 |  | 0
NEW | c2 New | impianti videosorveglianza | n. impianti | 42.42 |  | 0 |  | 0 |  | 0 |  | 0 |  | 0 |  | 0 |  | 0 |  | 0 |  | 0 |  | 0 |  | 0 |  | 0 |  | 0 |  | 0 |  | 0 |  | 0 |  | 0 |  | 0 |  | 0
NEW | d New | pozzi (compreso pompe, n° 3 filtri a carbone da 3000 lt cd, ecc.) | (blank) |  |  | 0 |  | 0 |  | 0 |  | 0 |  | 0 |  | 0 |  | 0 |  | 0 |  | 0 |  | 0 |  | 0 |  | 0 |  | 0 |  | 0 |  | 0 |  | 0 |  | 0 |  | 0 |  | 0
Grand Total |  |  |  |  | 4956409.85 | 4715812.3525 | 220698 | 2156777.2401 | 3199323 | 2581771.6525 | 846463 | 985214.0019 | 169511 | 4109973.1873 | 6376143.164 | 2281704.9371 | 3087579 | 3893687.6621 | 1839600 | 3925331.9331 | 318253.88 | 565310.5133 | 31924785.72 | 6034328.366 | 8990168.4 | 5106123.859 | 379801.8 | 363683.9879 | 47103182.499 | 19536690.1134 | 1093900.87 | 1802780.1284 | 7781744.155 | 3467931.3719 | 204395 | 264204.5466 | 361785.02 | 408648.3936 | 16310036 | 4600736.845 | 5253965.58 | 1961747.6951

## Estrazione FOL (hidden)
Ente | Completato | Informazioni Anagrafiche [Nome e Cognome del referente] | Informazioni Anagrafiche [Ente/Amministrazione di appartenenza] | Informazioni Anagrafiche [Ufficio/Area competente] | Informazioni Anagrafiche [Ruolo] | Informazioni Anagrafiche [E-mail] | Informazioni Anagrafiche [Telefono] | Ritenete che la vostra Azienda possa essere interessata nel breve/medio periodo a partecipare ad una iniziativa centralizzata per l'approvvigionamento di Servizi di Facility Management e Manutenzione?? | Si prega di indicare il motivo del mancato interesse (ad es. servizio previsto da altri contratti con oggetto più ampio) | Si prega di scaricare il file inerente i dati quantitativi relativi alla fornitura di Servizi di Facility Management e Manutenzione, compilarlo nelle sue parti e riallegarlo. | Si prega di scaricare il file inerente le Periodicità relative alla fornitura di Servizi di Facility Management e Manutenzione, compilarlo nelle sue parti e riallegarlo. | Eventuali note
ATS DELL'INSUBRIA | Si | MAURO CRIMELLA | ATS INSUBRIA | UOC PROGR. GEST. APPR. BENI E SERVIZI | DIRIGENTE | crimellam@ats-insubria.it | 031/370919 | Si |  | ARIAFOLFacilityMgmt20210514.xlsx | ARIAFOLFacilityMgmtPeriodicità20210514.xlsx
ATS DELLA BRIANZA | Si | Leonardo Sferrazza Papa | ATS della Brianza | UOC Risorse Strumentali e Logistiche | Direttore | leonardo.sferrazzapapa@ats-brianza.it | 039/2384202 | Si |  | ATSdellaBrianza286536655ARIAFOLFacilityMgmt20210730.xls | ATSdellaBrianza286536656ARIAFOLFacilityMgmtPeriodicità20210730.xls
ATS DI BERGAMO | Si | Luisella Bettineschi | ATS Bergamo | AGAT-STP | funzionario | luisella.bettineschi@ats-bg.it | 35385339 | Si |  | 286536655ARIAFOLFacilityMgmt20210730.xls | 286536656ARIAFOLFacilityMgmtPeriodicità20210730.xls
ATS DI BRESCIA | Si (fabbisogno mandato offline) |  | ATS Brescia |  |  |  |  | Si
ASST DI BERGAMO EST | Si | carlo alberto colombo | asst di bergamo est | tecnico | dirigente | carlo.colombo@asst-bergamoest.it | 035/306.3700 | Si |  | 286536655ARIAFOLFacilityMgmt20210730.xls | 286536656ARIAFOLFacilityMgmtPeriodicità20210730.xls | il documento periodicità disponibile a portale non ha recepito le osservazioni condivise nelle riunioni tecniche. nel documento allegato relativo alle periodicità abbiamo evidenziato nella colonna "operazione previste" quelle celle oggetto di modifica ed approvate dal gruppo tecnico.
ASST DI MANTOVA | No | Giacomo Giatti | ASST di Mantova | Struttura Tecnico Economale e dei Servizi | Dirigente Amm.vo | giacomo.giatti@asst-mantova.it | 376464879 | Si
ASST DELLA VALTELLINA E DELL'ALTO LARIO | Si | Cristiano Zanesi | ASST della Valtellina e dell'Alto Lario | Servizio Tecnico Patrimoniale | Direttore | cristiano.zanesi@asst-val.it | 0342 521359 | Si |  | 286536655ARIAFOLFacilityMgmt20210730.xls | 286536656ARIAFOLFacilityMgmtPeriodicità20210730.xls
ASST DEL GARDA | Si | Viviana Sganga | AAST del Garda | Servizio Gestione Acquisti | Responsabile | viviana.sganga@asst-garda.it | 030-9145857 | Si |  | 286536655ARIAFOLFacilityMgmt20210730ASSTGarda.xls | 286536656ARIAFOLFacilityMgmtPeriodicità20210730ASSTGarda.xls

## DPCache_DETTAGLIO PREZZI (hidden)
Ente | Lotto | ID Servizio | Codice | Tipologia Servizio | Servizio | Unità di misura | ID presidio 1 | ID presidio 2 | ID presidio 3 | ID presidio 4 | ID presidio 5 | ID presidio 6 | ID presidio 7 | ID presidio 8 | ID presidio 9 | ID presidio 10 | ID presidio 11 | ID presidio 12 | ID presidio 13 | ID presidio 14 | ID presidio 15 | ID presidio 16 | ID presidio 17 | ID presidio 18 | ID presidio 19 | ID presidio 20 | ID presidio 21 | ID presidio 22 | ID presidio 23 | ID presidio 24 | ID presidio 25 | ID presidio 26 | ID presidio 27 | ID presidio 28 | ID presidio 29 | ID presidio 30 | ID presidio 31 | ID presidio 32 | ID presidio 33 | ID presidio 34 | ID presidio 35 | Consistenze totali | Prezzo a base d’asta troncata a 5 cifre € Iva esclusa | Spesa a BA | Note
ATS della Brianza | Lotto - Brianza, Lecco | 26.1 | B1.1 | Servizio energia - fornitura del combustibile o energia primaria (B1) | gas metano | mc | 0 | 15734 | 0 | 0 | 0 | 0 | 51149 | 17720 | 0 | 29383 | 0 | 0 | [23 empty] | 113986 | 0.0135 | 1538.811
ATS della Brianza | Lotto - Brianza, Lecco | 27.1 | B1.2 | Servizio energia - fornitura del combustibile o energia primaria (B1) | gasolio | kWh | 0 | 0 | 0 | 0 | 0 | 0 | 0 | 0 | 0 | 0 | 0 | 0 | [23 empty] | 0 | 0.05933 | 0
ATS della Brianza | Lotto - Brianza, Lecco | 28.1 | B1.3 | Servizio energia - fornitura del combustibile o energia primaria (B1) | BTZ | kWh | 0 | 0 | 0 | 0 | 0 | 0 | 0 | 0 | 0 | 0 | 0 | 0 | [23 empty] | 0 | 0.1 | 0
ATS della Brianza | Lotto - Brianza, Lecco | 29.1 | B1.4 | Servizio energia - fornitura del combustibile o energia primaria (B1) | Teleriscaldamento | kWh | 0 | 0 | 0 | 0 | 0 | 0 | 0 | 0 | 0 | 0 | 0 | 0 | [23 empty] | 0 | 0.125 | 0
ATS della Brianza | Lotto - Brianza, Lecco | ESCLUSO | B1.5 | Servizio energia - fornitura del combustibile o energia primaria (B1) | Olio Vegetale | kWh | 0 | 0 | 0 | 0 | 0 | 0 | 0 | 0 | 0 | 0 | 0 | 0 | [23 empty] | 0 | 0.28
ATS della Brianza | Lotto - Brianza, Lecco | 1.3 | B.01 - B.02 - B.12 | Servizio energia - Manutenzione impianti di climatizzazione (B2) | Caldaie fino a 35kW | n.ro caldaie | 0 | 0 | 0 | 0 | 0 | 0 | 0 | 0 | 0 | 0 | 0 | 0 | [23 empty] | 0 | 212.1 | 0
ATS della Brianza | Lotto - Brianza, Lecco | 1.2 | B.01 - B.02 - B.12 | Servizio energia - Manutenzione impianti di climatizzazione (B2) | Caldaie da 36kW a 350 kW | n.ro caldaie | 0 | 2 | 0 | 0 | 0 | 0 | 0 | 1 | 1 | 2 | 0 | 0 | [23 empty] | 6 | 1696.8 | 10180.8
ATS della Brianza | Lotto - Brianza, Lecco | 1.1 | B.01 - B.02 - B.12 | Servizio energia - Manutenzione impianti di climatizzazione (B2) | Caldaie da 350 kW a 1000kW | n.ro caldaie | 0 | 0 | 0 | 0 | 0 | 0 | 1 | 0 | 0 | 0 | 0 | 0 | [23 empty] | 1 | 3923.85 | 3923.85
ATS della Brianza | Lotto - Brianza, Lecco | 1.4 | B.01 - B.02 - B.12 | Servizio energia - Manutenzione impianti di climatizzazione (B2) | Caldaie superiore a 1000 kW | n.ro caldaie | 0 | 0 | 0 | 0 | 0 | 0 | 0 | 0 | 0 | 0 | 0 | 0 | [23 empty] | 0 | 6893.25 | 0
ATS della Brianza | Lotto - Brianza, Lecco | 5.1 | B.02.03 | Servizio energia - Manutenzione impianti di climatizzazione (B2) | Produttore di vapore ad olio diatermico con evaporatore | n.ro caldaie | 0 | 0 | 0 | 0 | 0 | 0 | 0 | 0 | 0 | 0 | 0 | 0 | [23 empty] | 0 | 13786.5 | 0
ATS della Brianza | Lotto - Brianza, Lecco | 6.1 | B.02.11 | Servizio energia - Manutenzione impianti di climatizzazione (B2) | Solare termico | kW | 0 | 0 | 0 | 0 | 0 | 0 | 0 | 0 | 0 | 0 | 0 | 0 | [23 empty] | 0 | 11.11 | 0
ATS della Brianza | Lotto - Brianza, Lecco | 4.1 | B.02.02 | Servizio energia - Manutenzione impianti di climatizzazione (B2) | Serbatoi di combustibile liquido | n.ro serbatoi | 0 | 0 | 0 | 0 | 0 | 0 | 0 | 0 | 0 | 0 | 0 | 0 | [23 empty] | 0 | 557.52 | 0
ATS della Brianza | Lotto - Brianza, Lecco | 7.2 | B.02.13 | Servizio energia - Manutenzione impianti di climatizzazione (B2) | Scambiatori di calore (piastre e fascio tubiero) fino a 200 kW | n.ro scambiatori | 0 | 0 | 0 | 0 | 0 | 0 | 0 | 0 | 0 | 0 | 0 | 0 | [23 empty] | 0 | 234.32 | 0
ATS della Brianza | Lotto - Brianza, Lecco | 7.1 | B.02.13 | Servizio energia - Manutenzione impianti di climatizzazione (B2) | Scambiatori di calore (piastre e fascio tubiero) da 201kW a 1000 kW | n.ro scambiatori | 0 | 2 | 0 | 0 | 0 | 0 | 0 | 0 | 0 | 0 | 0 | 1 | [23 empty] | 3 | 456.52 | 1369.56
ATS della Brianza | Lotto - Brianza, Lecco | 7.3 | B.02.13 | Servizio energia - Manutenzione impianti di climatizzazione (B2) | Scambiatori di calore (piastre e fascio tubiero) superiore a 1000kW | n.ro scambiatori | 0 | 0 | 0 | 0 | 0 | 0 | 0 | 0 | 0 | 0 | 0 | 0 | [23 empty] | 0 | 679.73 | 0
ATS della Brianza | Lotto - Brianza, Lecco | 8.1 | B.02.14 / 15 - B.12 | Servizio energia - Manutenzione impianti di climatizzazione (B2) | Generatori indiretti di vapore e accessori | n.ro generatori indiretti di vapore | 0 | 0 | 0 | 0 | 0 | 0 | 0 | 0 | 0 | 0 | 0 | 0 | [23 empty] | 0 | 3923.85 | 0
ATS della Brianza | Lotto - Brianza, Lecco | 9.1 | B.02.16 / 15 - B.12 | Servizio energia - Manutenzione impianti di climatizzazione (B2) | Generatori di vapore elettrici e accessori | n.ro generatori di vapore elettrici | 0 | 0 | 0 | 0 | 0 | 0 | 0 | 0 | 0 | 0 | 0 | 0 | [23 empty] | 0 | 556.51 | 0
ATS della Brianza | Lotto - Brianza, Lecco | 10.1 | B.02.20 | Servizio energia - Manutenzione impianti di climatizzazione (B2) | Generatori aria Calda a Gas/GPL (Tipo Monoblocco) | n.ro generatori | 0 | 0 | 0 | 0 | 0 | 0 | 0 | 0 | 0 | 0 | 0 | 0 | [23 empty] | 0 | 334.31 | 0
ATS della Brianza | Lotto - Brianza, Lecco | 11.1 | B.03.01 | Servizio energia - Manutenzione impianti di climatizzazione (B2) | Conduzione cogeneratore | ore | 0 | 0 | 0 | 0 | 0 | 0 | 0 | 0 | 0 | 0 | 0 | 0 | [23 empty] | 0 | 1.0605 | 0
ATS della Brianza | Lotto - Brianza, Lecco | 12.2 | B.03.02/03/04/05/06/07 | Servizio energia - Manutenzione impianti di climatizzazione (B2) | Manutenzione cogeneratore di potenza inferiore a 100 kW termici | ore | 0 | 0 | 0 | 0 | 0 | 0 | 0 | 0 | 0 | 0 | 0 | 0 | [23 empty] | 0 | 4.242 | 0
ATS della Brianza | Lotto - Brianza, Lecco | 12.1 | B.03.02/03/04/05/06/07 | Servizio energia - Manutenzione impianti di climatizzazione (B2) | Manutenzione cogeneratore di potenza compresa fra 100 e 350 kW termici | ore | 0 | 0 | 0 | 0 | 0 | 0 | 0 | 0 | 0 | 0 | 0 | 0 | [23 empty] | 0 | 8.484 | 0
ATS della Brianza | Lotto - Brianza, Lecco | 12.3 | B.03.02/03/04/05/06/07 | Servizio energia - Manutenzione impianti di climatizzazione (B2) | Manutenzione cogeneratore di potenza superiore 350 kW termici | ore | 0 | 0 | 0 | 0 | 0 | 0 | 0 | 0 | 0 | 0 | 0 | 0 | [23 empty] | 0 | 21.21 | 0
ATS della Brianza | Lotto - Brianza, Lecco | 13.3 | B.04 | Servizio energia - Manutenzione impianti di climatizzazione (B2) | Gruppi frigoriferi a vite/centrifughi fino a 100 kW | n.ro gruppo frigorifero | 0 | 0 | 0 | 0 | 0 | 0 | 0 | 0 | 0 | 0 | 0 | 0 | [23 empty] | 0 | 1272.6 | 0
ATS della Brianza | Lotto - Brianza, Lecco | 13.1 | B.04 | Servizio energia - Manutenzione impianti di climatizzazione (B2) | Gruppi frigoriferi a vite/centrifughi da 101 kW a 350 kW | n.ro gruppo frigorifero | 0 | 1 | 0 | 0 | 0 | 0 | 1 | 0 | 0 | 1 | 0 | 1 | [23 empty] | 4 | 2333.1 | 9332.4
ATS della Brianza | Lotto - Brianza, Lecco | 13.2 | B.04 | Servizio energia - Manutenzione impianti di climatizzazione (B2) | Gruppi frigoriferi a vite/centrifughi da 351 kW a 1000 kW | n.ro gruppo frigorifero | 0 | 0 | 0 | 0 | 0 | 0 | 0 | 0 | 0 | 0 | 0 | 0 | [23 empty] | 0 | 3711.75 | 0
ATS della Brianza | Lotto - Brianza, Lecco | 13.4 | B.04 | Servizio energia - Manutenzione impianti di climatizzazione (B2) | Gruppi frigoriferi a vite/centrifughi oltre 1000 kW | n.ro gruppo frigorifero | 0 | 0 | 0 | 0 | 0 | 0 | 0 | 0 | 0 | 0 | 0 | 0 | [23 empty] | 0 | 5832.75 | 0
ATS della Brianza | Lotto - Brianza, Lecco | 14.1 | B.04 - B.15 | Servizio energia - Manutenzione impianti di climatizzazione (B2) | Torri evaporative | n.ro torri evaporative | 0 | 0 | 0 | 0 | 0 | 0 | 0 | 0 | 0 | 0 | 0 | 0 | [23 empty] | 0 | 3711.75 | 0
ATS della Brianza | Lotto - Brianza, Lecco | 3.1 | B.01 -B.05 -B.06 -B.07 - B.09 - B.10 - B.11 | Servizio energia - Manutenzione impianti di climatizzazione (B2) | Distribuzione impianti idronici e sottocentrali | m2 superficie lorda | 0 | 0 | 0 | 0 | 890 | 0 | 0 | 0 | 0 | 0 | 0 | 1167 | [23 empty] | 2057 | 1.111 | 2285.327
ATS della Brianza | Lotto - Brianza, Lecco | 15.1 | B.07.05 | Servizio energia - Manutenzione impianti di climatizzazione (B2) | Ventilconvettori | n.ro ventilconvettori | 174 | 120 | 0 | 0 | 0 | 0 | 62 | 8 | 0 | 80 | 0 | 46 | [23 empty] | 490 | 116.655 | 57160.95
ATS della Brianza | Lotto - Brianza, Lecco | 16.1 | B.07.06 | Servizio energia - Manutenzione impianti di climatizzazione (B2) | Aerotermi - lame d'aria | n.ro aerotermi - lame d'aria | 0 | 0 | 0 | 0 | 0 | 0 | 0 | 0 | 0 | 0 | 0 | 0 | [23 empty] | 0 | 89.082 | 0
ATS della Brianza | Lotto - Brianza, Lecco | 17.1 | B.07.07/09 | Servizio energia - Manutenzione impianti di climatizzazione (B2) | Condizionatori tipo split/VRV /carrellabili | n.ro unità interna | 9 | 1 | 4 | 24 | 15 | 4 | 1 | 7 | 14 | 1 | 1 | 0 | [23 empty] | 81 | 66.66 | 5399.46
ATS della Brianza | Lotto - Brianza, Lecco | 18.1 | B.07.10 | Servizio energia - Manutenzione impianti di climatizzazione (B2) | Armadi refrigerati | n.ro armadi | 2 | 0 | 0 | 0 | 0 | 0 | 0 | 0 | 0 | 1 | 0 | 0 | [23 empty] | 3 | 389.86 | 1169.58
ATS della Brianza | Lotto - Brianza, Lecco | 20.2 | B.08 - B.13 - B.15 | Servizio energia - Manutenzione impianti di climatizzazione (B2) | Unità di Trattamento Aria senza filtro assoluto | n.ro U.T.A. | 0 | 1 | 0 | 0 | 0 | 0 | 0 | 0 | 0 | 1 | 0 | 1 | [23 empty] | 3 | 2227.05 | 6681.15
ATS della Brianza | Lotto - Brianza, Lecco | 20.1 | B.08 - B.13 - B.15 | Servizio energia - Manutenzione impianti di climatizzazione (B2) | Unità di Trattamento Aria con filtro assoluto | n.ro U.T.A. | 2 | 0 | 0 | 0 | 0 | 0 | 0 | 0 | 0 | 0 | 0 | 0 | [23 empty] | 2 | 4242 | 8484
ATS della Brianza | Lotto - Brianza, Lecco | 19.1 | B.08 | Servizio energia - Manutenzione impianti di climatizzazione (B2) | Filtri a carbone | n.ro cartucce | 0 | 2 | 0 | 0 | 0 | 0 | 0 | 0 | 0 | 0 | 0 | 0 | [23 empty] | 2 | 39.39 | 78.78
ATS della Brianza | Lotto - Brianza, Lecco | 2.1 | B.01 - B.08.04/ 05/06 - B.09 - B.10 - B.11 | Servizio energia - Manutenzione impianti di climatizzazione (B2) | Canali di distribuzione, ripresa, serrande e bocchette e relativi locali tecnici | m2 superficie lorda climatizzata (presenti ricambi d'aria) | 1275 | 3800 | 0 | 0 | 0 | 0 | 0 | 0 | 0 | 1400 | 0 | 1167 | [23 empty] | 7642 | 1.111 | 8490.262
ATS della Brianza | Lotto - Brianza, Lecco | 21.1 | B.09.05 | Servizio energia - Manutenzione impianti di climatizzazione (B2) | Sistema di supervisione e software | numero sistemi | 0 | 1 | 0 | 0 | 0 | 0 | 0 | 0 | 0 | 1 | 0 | 0 | [23 empty] | 2 | 22270.5 | 44541
ATS della Brianza | Lotto - Brianza, Lecco | 21.2 | B.09.05 | Servizio energia - Manutenzione impianti di climatizzazione (B2) | Sistema di supervisione e software, punti di supervisione (sono inclusi punti di supervisione anche di altri impianti che afferiscono al medesimo sistema) | n. punti supervisionati | 0 | 120 | 0 | 0 | 0 | 0 | 0 | 0 | 0 | 2 | 0 | 0 | [23 empty] | 122 | 0.2222 | 27.1084
ATS della Brianza | Lotto - Brianza, Lecco | 23.1 | B.14 | Servizio energia - Manutenzione impianti di climatizzazione (B2) | Determinazione della carica microbiologica ambientale "at rest" e "in operational" (nota: n.6 analisi semestrali per locale) | n. analisi | 0 | 0 | 0 | 0 | 0 | 0 | 0 | 0 | 0 | 0 | 0 | 0 | [23 empty] | 0 | 99.99 | 0
ATS della Brianza | Lotto - Brianza, Lecco | 23.2 | B.14 | Servizio energia - Manutenzione impianti di climatizzazione (B2) | Verifiche per attestazione classe di contaminazione particellare - ISO 5 (nota: analisi semestrali per locale - n. analisi per locale=radice quadrata della superficie del locale) | n. analisi | 0 | 0 | 0 | 0 | 0 | 0 | 0 | 0 | 0 | 0 | 0 | 0 | [23 empty] | 0 | 99.99 | 0
ATS della Brianza | Lotto - Brianza, Lecco | 23.3 | B.14 | Servizio energia - Manutenzione impianti di climatizzazione (B2) | Verifiche per attestazione classe di contaminazione particellare - ISO 7/ ISO 8 (nota: analisi annuale per locale - n. analisi per locale=radice quadrata della superficie del locale) | n. analisi | 0 | 0 | 0 | 0 | 0 | 0 | 0 | 0 | 0 | 0 | 0 | 0 | [23 empty] | 0 | 66.66 | 0
ATS della Brianza | Lotto - Brianza, Lecco | 25.1 | N.A. | Servizio energia - Manutenzione impianti di climatizzazione (B2) | Presidio fisso per conduzione centrali termiche con produzione di vapore (1 persona h24/365) | n. presidi (h24/365) | 0 | 0 | 0 | 0 | 0 | 0 | 0 | 0 | 0 | 0 | 0 | 0 | [23 empty] | 0 | 318150 | 0
ATS della Brianza | Lotto - Brianza, Lecco | 22.1 | B.09.07 | Servizio energia - Manutenzione impianti di climatizzazione (B2) | Sistema di controllo ambientale al servizio delle SO (tipo ETRA) | n. impianto | 0 | 0 | 0 | 0 | 0 | 0 | 0 | 0 | 0 | 0 | 0 | 0 | [23 empty] | 0 | 1336.23 | 0
ATS della Brianza | Lotto - Brianza, Lecco | 24.1 | B.16 | Servizio energia - Manutenzione impianti di climatizzazione (B2) | Impianto di refrigerazione cella frigo (deposito farmaci) | n. celle frigo | 0 | 0 | 0 | 0 | 0 | 0 | 0 | 0 | 0 | 0 | 0 | 0 | [23 empty] | 0 | 14475.825 | 0
ATS della Brianza | Lotto - Brianza, Lecco | 30.1 | C2 - C6 | Manutenzione Impianti elettrici (C) | Distribuzione elettrica, quadri, ecc. | m2 superficie lorda | 6274.37 | 3800 | 370.68 | 1765.4 | 890 | 50 | 2396.33 | 791.82 | 836.98 | 2700 | 311 | 1167 | [23 empty] | 21353.58 | 1.2726 | 27174.5659
ATS della Brianza | Lotto - Brianza, Lecco | 31.1 | C2.09 | Manutenzione Impianti elettrici (C) | Corpi illuminanti esterni | n.ro corpi illuminanti esterni | 5 | 15 | 0 | 3 | 0 | 3 | 3 | 1 | 3 | 10 | 0 | 0 | [23 empty] | 43 | 47.47 | 2041.21
ATS della Brianza | Lotto - Brianza, Lecco | 32.1 | C3.01 | Manutenzione Impianti elettrici (C) | Sistema di controllo e supervisione impianti elettrici e speciali | n.ro punti di supervisione | 0 | 0 | 0 | 0 | 0 | 0 | 0 | 0 | 0 | 0 | 0 | 0 | [23 empty] | 0 | 1.0605 | 0
ATS della Brianza | Lotto - Brianza, Lecco | 33.1 | C3.02 | Manutenzione Impianti elettrici (C) | Impianti comunicazione paziente personale | n.ro posti letto | 0 | 0 | 0 | 0 | 0 | 0 | 0 | 0 | 0 | 0 | 0 | 0 | [23 empty] | 0 | 37.1175 | 0
ATS della Brianza | Lotto - Brianza, Lecco | 34.1 | C3.03 | Manutenzione Impianti elettrici (C) | Impianti interfonici | n.ro centrali | 1 | 1 | 1 | 0 | 0 | 1 | 0 | 0 | 0 | 1 | 0 | 1 | [23 empty] | 6 | 42.42 | 254.52
ATS della Brianza | Lotto - Brianza, Lecco | 35.1 | C3.04 | Manutenzione Impianti elettrici (C) | Impianti antintrusione | m2 lordi superficie servita | 6274 | 3800 | 371 | 1765.4 | 0 | 50 | 2396.33 | 792 | 836.98 | 2700 | 311 | 1167 | [23 empty] | 20463.71 | 0.3232 | 6613.8711
ATS della Brianza | Lotto - Brianza, Lecco | 36.1 | C3.05 | Manutenzione Impianti elettrici (C) | Impianti allarmi tecnologici - gas – allagamento | n.ro impianti | 0 | 1 | 0 | 0 | 0 | 0 | 0 | 0 | 0 | 1 | 0 | 1 | [23 empty] | 3 | 42.42 | 127.26
ATS della Brianza | Lotto - Brianza, Lecco | 37.1 | C3.06 | Manutenzione Impianti elettrici (C) | Impianti SOV | n.ro corpi illuminanti esterni | 0 | 0 | 0 | 0 | 0 | 0 | 0 | 0 | 0 | 0 | 0 | 0 | [23 empty] | 0 | 47.47 | 0
ATS della Brianza | Lotto - Brianza, Lecco | 39.1 | C4.01 | Manutenzione Impianti elettrici (C) | Trasformatori | n.ro trasformatori | 0 | 1 | 0 | 0 | 0 | 0 | 0 | 0 | 0 | 0 | 0 | 0 | [23 empty] | 1 | 636.3 | 636.3
ATS della Brianza | Lotto - Brianza, Lecco | 40.1 | C4.02 | Manutenzione Impianti elettrici (C) | Rifasatori | n.ro rifasatori | 1 | 1 | 0 | 1 | 0 | 0 | 1 | 0 | 0 | 1 | 0 | 0 | [23 empty] | 5 | 424.2 | 2121
ATS della Brianza | Lotto - Brianza, Lecco | 41.2 | C4.03 | Manutenzione Impianti elettrici (C) | Gruppo elettrogeno fino a 500 kVA | n.ro gruppi elettrogeni | 0 | 0 | 0 | 0 | 0 | 0 | 0 | 0 | 0 | 0 | 0 | 0 | [23 empty] | 0 | 1908.9 | 0
ATS della Brianza | Lotto - Brianza, Lecco | 41.1 | C4.03 | Manutenzione Impianti elettrici (C) | Gruppo elettrogeno da 501 kVA a 800 kVA | n.ro gruppi elettrogeni | 0 | 0 | 0 | 0 | 0 | 0 | 0 | 0 | 0 | 0 | 0 | 0 | [23 empty] | 0 | 2121 | 0
ATS della Brianza | Lotto - Brianza, Lecco | 41.3 | C4.03 | Manutenzione Impianti elettrici (C) | Gruppo elettrogeno fino da 801 kVA a 1000 kVA | n.ro gruppi elettrogeni | 0 | 0 | 0 | 0 | 0 | 0 | 0 | 0 | 0 | 0 | 0 | 0 | [23 empty] | 0 | 2439.15 | 0
ATS della Brianza | Lotto - Brianza, Lecco | 41.4 | C4.03 | Manutenzione Impianti elettrici (C) | Gruppo elettrogeno oltre 1000 kVA | n.ro gruppi elettrogeni | 0 | 0 | 0 | 0 | 0 | 0 | 0 | 0 | 0 | 0 | 0 | 0 | [23 empty] | 0 | 2651.25 | 0
ATS della Brianza | Lotto - Brianza, Lecco | ESCLUSO | C4.04 | Manutenzione Impianti elettrici (C) | Gruppi di continuità rotanti da 1000 a 2000 kVA | n.ro gruppi di continuità rot | 0 | 0 | 0 | 0 | 0 | 0 | 0 | 0 | 0 | 0 | 0 | 0 | [23 empty] | 0 | 0.28
ATS della Brianza | Lotto - Brianza, Lecco | 42.4 | C4.05 | Manutenzione Impianti elettrici (C) | Gruppo statico di continuità / soccorritore fino a 10 kVA | n.ro gruppi statici di continuità | 0 | 3 | 0 | 0 | 0 | 0 | 0 | 0 | 0 | 0 | 0 | 1 | [23 empty] | 4 | 318.15 | 1272.6
ATS della Brianza | Lotto - Brianza, Lecco | 42.2 | C4.05 | Manutenzione Impianti elettrici (C) | Gruppo statico di continuità / soccorritore da 11 kVA a 60 kVA | n.ro gruppi statici di continuità | 0 | 0 | 0 | 0 | 0 | 0 | 0 | 0 | 0 | 1 | 0 | 0 | [23 empty] | 1 | 1272.6 | 1272.6
ATS della Brianza | Lotto - Brianza, Lecco | 42.3 | C4.05 | Manutenzione Impianti elettrici (C) | Gruppo statico di continuità / soccorritore da 61 kVA a 100 kVA | n.ro gruppi statici di continuità | 0 | 0 | 0 | 0 | 0 | 0 | 0 | 0 | 0 | 0 | 0 | 0 | [23 empty] | 0 | 1590.75 | 0
ATS della Brianza | Lotto - Brianza, Lecco | 42.1 | C4.05 | Manutenzione Impianti elettrici (C) | Gruppo statico di continuità / soccorritore da 101 kVA a 160 kVA | n.ro gruppi statici di continuità | 0 | 0 | 0 | 0 | 0 | 0 | 0 | 0 | 0 | 0 | 0 | 0 | [23 empty] | 0 | 1590.75 | 0
ATS della Brianza | Lotto - Brianza, Lecco | 42.5 | C4.05 | Manutenzione Impianti elettrici (C) | Gruppo statico di continuità / soccorritore oltre 160 kVA | n.ro gruppi statici di continuità | 0 | 0 | 0 | 0 | 0 | 0 | 0 | 0 | 0 | 0 | 0 | 0 | [23 empty] | 0 | 1802.85 | 0
ATS della Brianza | Lotto - Brianza, Lecco | 43.1 | C4.07 | Manutenzione Impianti elettrici (C) | Impianti fotovoltaici | kWp | 0 | 0 | 0 | 0 | 0 | 0 | 0 | 0 | 0 | 0 | 0 | 0 | [23 empty] | 0 | 10.605 | 0
ATS della Brianza | Lotto - Brianza, Lecco | 45.2 | C5 | Manutenzione Impianti elettrici (C) | Verifiche locali uso medico | n.ro locali gruppo 1 e 2 | 0 | 0 | 1 | 0 | 0 | 2 | 10 | 0 | 0 | 0 | 0 | 0 | [23 empty] | 13 | 106.05 | 1378.65
ATS della Brianza | Lotto - Brianza, Lecco | 45.1 | C5 | Manutenzione Impianti elettrici (C) | Verifiche impianti di terra e protezione scariche atmosferiche | m2 superficie lorda | 6274 | 3800 | 370.68 | 1765.4 | 890 | 50 | 2396.33 | 791.82 | 836.98 | 2700 | 311 | 1167 | [23 empty] | 21353.21 | 0.1515 | 3235.0113
ATS della Brianza | Lotto - Brianza, Lecco | 44.1 | C4.08 | Manutenzione Impianti elettrici (C) | Cabina smistamento media tensione | n.ro cabine | 0 | 1 | 0 | 0 | 0 | 0 | 0 | 0 | 0 | 0 | 0 | 0 | [23 empty] | 1 | 1908.9 | 1908.9
ATS della Brianza | Lotto - Brianza, Lecco | 38.1 | C3.07 | Manutenzione Impianti elettrici (C) | Controllo Accessi | n. varchi | 2 | 2 | 0 | 0 | 0 | 0 | 0 | 0 | 0 | 3 | 0 | 1 | [23 empty] | 8 | 132.5625 | 1060.5
ATS della Brianza | Lotto - Brianza, Lecco | 46.1 | N.A. | Manutenzione Impianti elettrici (C) | Impianto elettrico e illuminazione elisuperficie | n. elisuperficie | 0 | 0 | 0 | 0 | 0 | 0 | 0 | 0 | 0 | 0 | 0 | 0 | [23 empty] | 0 | 3181.5 | 0
ATS della Brianza | Lotto - Brianza, Lecco | 47.1 | N.A. | Manutenzione Impianti elettrici (C) | n. unità per servizio telecontrollo e gestione emergenza (h24/365) | n. unità (h24/365) | 0 | 0 | 0 | 0 | 0 | 0 | 0 | 0 | 0 | 0 | 0 | 0 | [23 empty] | 0 | 318150 | 0
ATS della Brianza | Lotto - Brianza, Lecco | 48.1 | N.A. | Manutenzione Impianti elettrici (C) | Presidio emergenze | Feriali 17.00-8.00, sabato domenica e festivi | 0 | 0 | 0 | 0 | 0 | 0 | 0 | 0 | 0 | 0 | 0 | 0 | [23 empty] | 0 | 238612.5 | 0
ATS della Brianza | Lotto - Brianza, Lecco | 49.1 | D2.01- D2.02 | Manutenzione impianti idrici (D) | Centrali idriche | n.ro vasche | 0 | 0 | 0 | 0 | 0 | 0 | 0 | 0 | 0 | 0 | 0 | 0 | [23 empty] | 0 | 2121 | 0
ATS della Brianza | Lotto - Brianza, Lecco | 50.1 | D2.02 | Manutenzione impianti idrici (D) | Impianti addolcimento | n.ro addolcitori | 0 | 0 | 0 | 0 | 0 | 0 | 0 | 0 | 0 | 1 | 0 | 0 | [23 empty] | 1 | 1060.5 | 1060.5
ATS della Brianza | Lotto - Brianza, Lecco | 50.2 | D2.02 | Manutenzione impianti idrici (D) | Impianti di osmosi inversa | n.ro apparecchiature di osmosi | 0 | 0 | 0 | 0 | 0 | 0 | 0 | 0 | 0 | 1 | 0 | 0 | [23 empty] | 1 | 1590.75 | 1590.75
ATS della Brianza | Lotto - Brianza, Lecco | 51.1 | D2.03 - D2.04 | Manutenzione impianti idrici (D) | Distribuzione idrico sanitaria | m2 superficie lorda | 6274 | 3800 | 370.68 | 1765.4 | 890 | 50 | 2396.33 | 791.82 | 836.98 | 2700 | 311 | 1167 | [23 empty] | 21353.21 | 0.6363 | 13587.0475
ATS della Brianza | Lotto - Brianza, Lecco | 52.1 | D3.01 | Manutenzione impianti idrici (D) | Apparecchiature controllo legionellosi | n.ro impianti produttori biossido di cloro | 0 | 0 | 0 | 0 | 0 | 0 | 0 | 0 | 0 | 1 | 0 | 0 | [23 empty] | 1 | 4984.35 | 4984.35
ATS della Brianza | Lotto - Brianza, Lecco | 53.1 | D3.01.06/07 | Manutenzione impianti idrici (D) | Prove della legionella della rete idrico-sanitaria | n.ro analisi effettuate annue | 0 | 0 | 0 | 0 | 0 | 0 | 0 | 0 | 0 | 0 | 0 | 0 | [23 empty] | 0 | 31.815 | 0
ATS della Brianza | Lotto - Brianza, Lecco | 54.1 | D3.02 | Manutenzione impianti idrici (D) | Trattamento acqua dialisi – anche MD | n.ro impianti trattamento acqua dialisi | 0 | 0 | 0 | 0 | 0 | 0 | 0 | 0 | 0 | 0 | 0 | 0 | [23 empty] | 0 | 15907.5 | 0
ATS della Brianza | Lotto - Brianza, Lecco | 56.1 | D3.04 | Manutenzione impianti idrici (D) | Filtrazione assoluta ai terminali | n.ro terminali con filtro | 0 | 0 | 0 | 0 | 0 | 0 | 0 | 0 | 0 | 0 | 0 | 0 | [23 empty] | 0 | 159.075 | 0
ATS della Brianza | Lotto - Brianza, Lecco | 55.2 | D3.03 | Manutenzione impianti idrici (D) | Ultrafiltri in linea | n.ro ultrafiltri in linea | 0 | 0 | 0 | 0 | 0 | 0 | 0 | 0 | 0 | 0 | 0 | 0 | [23 empty] | 0 | 509.04 | 0
ATS della Brianza | Lotto - Brianza, Lecco | 55.1 | D3.03 | Manutenzione impianti idrici (D) | Erogatori di acqua potabile microfiltrata | n.ro erogatori | 0 | 0 | 0 | 0 | 0 | 0 | 0 | 0 | 0 | 0 | 0 | 0 | [23 empty] | 0 | 1060.5 | 0
ATS della Brianza | Lotto - Brianza, Lecco | 57.1 | D3.05 | Manutenzione impianti idrici (D) | Piscina ad uso riabilitativo | n. piscina | 0 | 0 | 0 | 0 | 0 | 0 | 0 | 0 | 0 | 0 | 0 | 0 | [23 empty] | 0 | 15377.25 | 0
ATS della Brianza | Lotto - Brianza, Lecco | 61.1 | E1.03 - E1.06 - E3.04 | Manutenzione impianti e apparecchiature antincendio (E) | compartimentazioni, serrande tagliafuoco | m2 superficie lorda servita | 1275 |  | 0 | 1765 | 0 | 0 | 2396 | 0 | 0 | 0 | 0 | 272 | [23 empty] | 5708 | 0.1616 | 922.4128
ATS della Brianza | Lotto - Brianza, Lecco | 64.1 | E2.01 - E2.04 - E2.05 | Manutenzione impianti e apparecchiature antincendio (E) | impianti rivelazione e segnalazione incendi | m2 superficie lorda servita | 6274 | 3800 | 371 | 1765.4 | 0 | 0 | 2396 | 792 | 0 | 2700 | 311 | 1167 | [23 empty] | 19576.4 | 0.6363 | 12456.4633
ATS della Brianza | Lotto - Brianza, Lecco | 62.1 | E1.04 - E1.05 - E2.02 | Manutenzione impianti e apparecchiature antincendio (E) | illuminazione di emergenza, segnaletica antincendio e vie di esodo | m2 superficie lorda | 6274 | 3800 | 370.68 | 1765.4 | 890 | 0 | 2396.33 | 791.82 | 836.98 | 2700 | 311 | 1167 | [23 empty] | 21303.21 | 0.3232 | 6885.1975
ATS della Brianza | Lotto - Brianza, Lecco | 59.1 | E1.01 | Manutenzione impianti e apparecchiature antincendio (E) | Porte tagliafuoco | n.ro porte tagliafuoco | 5 | 37 | 0 | 4 | 0 | 0 | 35 | 0 | 0 | 12 | 2 | 8 | [23 empty] | 103 | 31.815 | 3276.945
ATS della Brianza | Lotto - Brianza, Lecco | 60.1 | E1.02 | Manutenzione impianti e apparecchiature antincendio (E) | Estintori | n.ro estintori | 42 | 34 | 4 | 16 | 13 | 3 | 20 | 6 | 9 | 55 | 3 | 14 | [23 empty] | 219 | 9.595 | 2101.305
ATS della Brianza | Lotto - Brianza, Lecco | 63.1 | E1.07 | Manutenzione impianti e apparecchiature antincendio (E) | Evacuatori di fumo e calore e infissi motorizzati ai fini antincendio | n.ro evacuatori di fumo e calore | 0 | 5 | 0 | 0 | 0 | 0 | 0 | 0 | 0 | 0 | 0 | 0 | [23 empty] | 5 | 79.79 | 398.95
ATS della Brianza | Lotto - Brianza, Lecco | 65.1 | E2.03 | Manutenzione impianti e apparecchiature antincendio (E) | Sistema di supervisione dell'impianto antincendio | Numero di punti di supervisione | 0 | 0 | 0 | 0 | 0 | 0 | 0 | 0 | 0 | 0 | 0 | 0 | [23 empty] | 0 | 2.121 | 0
ATS della Brianza | Lotto - Brianza, Lecco | 66.1 | E3.01 - E3.08 | Manutenzione impianti e apparecchiature antincendio (E) | Centrale di pressurizzazione | n.ro centrali | 0 | 0 | 0 | 0 | 0 | 0 | 0 | 0 | 0 | 0 | 0 | 0 | [23 empty] | 0 | 2651.25 | 0
ATS della Brianza | Lotto - Brianza, Lecco | 67.1 | E3.02 - E3.08 | Manutenzione impianti e apparecchiature antincendio (E) | Rete idrica e terminali | n.ro idranti o naspi | 13 | 0 | 0 | 8 | 2 | 0 | 10 | 0 | 0 | 11 | 0 | 5 | [23 empty] | 49 | 21.21 | 1039.29
ATS della Brianza | Lotto - Brianza, Lecco | 68.1 | E3.05 - E3.08 | Manutenzione impianti e apparecchiature antincendio (E) | Impianti spegnimento automatico a gas inerte | n.ro impianti a spegnimento automatico a gas | 0 | 0 | 0 | 0 | 0 | 0 | 0 | 0 | 0 | 1 | 0 | 1 | [23 empty] | 2 | 1272.6 | 2545.2
ATS della Brianza | Lotto - Brianza, Lecco | 71.1 | E3-03 | Manutenzione impianti e apparecchiature antincendio (E) | Impianti di spegnimento a sprinkler | m2 di superficie netta dei locali serviti da impianti sprinkler | 0 | 0 | 0 | 0 | 0 | 0 | 80 | 0 | 0 | 0 | 0 | 0 | [23 empty] | 80 | 0.5353 | 42.824
ATS della Brianza | Lotto - Brianza, Lecco | 69.1 | E3.06 | Manutenzione impianti e apparecchiature antincendio (E) | Impianto spegnimento a schiuma elisuperficie | n. impianto | 0 | 0 | 0 | 0 | 0 | 0 | 0 | 0 | 0 | 0 | 0 | 0 | [23 empty] | 0 | 2121 | 0
ATS della Brianza | Lotto - Brianza, Lecco | 70.1 | E3.07 | Manutenzione impianti e apparecchiature antincendio (E) | Estrattori d'aria ai fini antincendio | n. estrattori | 0 | 1 | 0 | 0 | 0 | 0 | 0 | 0 | 0 | 0 | 0 | 0 | [23 empty] | 1 | 265.125 | 265.125
ATS della Brianza | Lotto - Brianza, Lecco | 72.1 | F1.01 | Manutenzione impianti elevatori (F) | Elevatori 1-5 piani (fino a 6 fermate) | n.ro elevatori | 2 | 0 | 0 | 0 | 0 | 0 | 2 | 0 | 1 | 2 | 1 | 0 | [23 empty] | 8 | 1484.7 | 11877.6
ATS della Brianza | Lotto - Brianza, Lecco | 72.2 | F1.01 | Manutenzione impianti elevatori (F) | Elevatori 6-10 piani (fino a 11 fermate) | n.ro elevatori | 0 | 0 | 0 | 0 | 0 | 0 | 0 | 0 | 0 | 0 | 0 | 0 | [23 empty] | 0 | 1696.8 | 0
ATS della Brianza | Lotto - Brianza, Lecco | 72.3 | F1.01 | Manutenzione impianti elevatori (F) | Elevatori oltre i 10 piani (oltre 11 fermate) | n.ro elevatori | 0 | 0 | 0 | 0 | 0 | 0 | 0 | 0 | 0 | 0 | 0 | 0 | [23 empty] | 0 | 1908.9 | 0
ATS della Brianza | Lotto - Brianza, Lecco | 73.1 | F1.02 | Manutenzione impianti elevatori (F) | Servoscala | n.ro servoscala | 0 | 0 | 0 | 0 | 0 | 0 | 0 | 0 | 0 | 0 | 0 | 0 | [23 empty] | 0 | 265.125 | 0
ATS della Brianza | Lotto - Brianza, Lecco | 74.1 | F1.03 | Manutenzione impianti elevatori (F) | Scale mobili | n.ro rampe motorizzate+D2 | 0 | 0 | 0 | 0 | 0 | 0 | 0 | 0 | 0 | 0 | 0 | 0 | [23 empty] | 0 | 742.35 | 0
ATS della Brianza | Lotto - Brianza, Lecco | 75.1 | F1.04 | Manutenzione impianti elevatori (F) | Piattaforma elevatrice | n.ro piattaforme elevatrici | 0 | 0 | 0 | 0 | 0 | 0 | 0 | 0 | 0 | 0 | 0 | 0 | [23 empty] | 0 | 848.4 | 0
ATS della Brianza | Lotto - Brianza, Lecco | 77.1 | G1.01 - G1.02 - G1.03 - G1.04 - G1.05 - G1.09 - G1.10 - G1.11 | Manutenzione edile (G) | Manutenzione edile aree interne | m2 di superficie lorda fabbricati | 6274 | 3800 | 370.68 | 1765.4 | 890 | 50 | 2396.33 | 791.82 | 836.98 | 2700 | 311 | 0 | [23 empty] | 20186.21 | 1.4342 | 28951.0624
ATS della Brianza | Lotto - Brianza, Lecco | 79.1 | G1.07 - G1.08 – G3.02 - G1.06 | Manutenzione edile (G) | Manutenzione edile aree esterne | m2 di superficie lorda area grigia | 3500 | 0 | 0 | 0 | 0 | 1200 | 0 | 0 | 0 | 300 | 0 | 0 | [23 empty] | 5000 | 0.8484 | 4242
ATS della Brianza | Lotto - Brianza, Lecco | 78.1 | G1.06.02 - G2.06 - G2.07 | Manutenzione edile (G) | Fosse biologiche > 5 mc/vasche di prima pioggia/disoleatori | n.ro | 0 | 0 | 0 | 0 | 0 | 0 | 0 | 0 | 0 | 1 | 0 | 0 | [23 empty] | 1 | 1272.6 | 1272.6
ATS della Brianza | Lotto - Brianza, Lecco | 86.1 | G2.05 | Manutenzione edile (G) | Impianti di smaltimento liquidi radioattivi | n.ro impianto | 0 | 0 | 0 | 0 | 0 | 0 | 0 | 0 | 0 | 0 | 0 | 0 | [23 empty] | 0 | 3181.5 | 0
ATS della Brianza | Lotto - Brianza, Lecco | 87.1 | G2.08 | Manutenzione edile (G) | Impianto smaltimento liquidi autoptici | n.ro impianto | 0 | 0 | 0 | 0 | 0 | 0 | 0 | 0 | 0 | 0 | 0 | 0 | [23 empty] | 0 | 2651.25 | 0
ATS della Brianza | Lotto - Brianza, Lecco | 76.1 | G1 | Manutenzione edile (G) | Pompe di sollevamento acque nere e chiare | n.ro impianti sollevamento acque chiare e nere | 0 | 0 | 0 | 0 | 0 | 0 | 0 | 0 | 0 | 2 | 0 | 0 | [23 empty] | 2 | 318.15 | 636.3
ATS della Brianza | Lotto - Brianza, Lecco | 80.1 | G2.01.01 | Manutenzione edile (G) | Cancelli e sbarre motorizzati | n.ro cancelli e sbarre motorizzate | 3 | 0 | 0 | 0 | 0 | 0 | 1 | 2 | 0 | 2 | 0 | 0 | [23 empty] | 8 | 265.125 | 2121
ATS della Brianza | Lotto - Brianza, Lecco | 81.1 | G2.01.02 | Manutenzione edile (G) | Porte automatiche e portoni sezionali | n.ro porte automatiche | 2 | 2 | 0 | 0 | 0 | 0 | 1 | 0 | 0 | 1 | 0 | 1 | [23 empty] | 7 | 318.15 | 2227.05
ATS della Brianza | Lotto - Brianza, Lecco | 82.1 | G2.01.03 | Manutenzione edile (G) | Porte automatiche per bunker radioprotetto | n.ro porte automatiche per bunker radioprotetto | 0 | 0 | 0 | 0 | 0 | 0 | 0 | 0 | 0 | 0 | 0 | 0 | [23 empty] | 0 | 2121 | 0
ATS della Brianza | Lotto - Brianza, Lecco | 83.1 | G2.02 | Manutenzione edile (G) | Linee vita e sistemi di ancoraggio | n.ro sistemi di ancoraggio (linee vita) | 0 | 0 | 0 | 0 | 0 | 0 | 0 | 0 | 0 | 1 | 0 | 1 | [23 empty] | 2 | 212.1 | 424.2
ATS della Brianza | Lotto - Brianza, Lecco | 90.1 | G3 | Manutenzione edile (G) | Manutenzione del verde | m2 area verde | 0 | 0 | 0 | 3123.35 | 0 | 0 | 0 | 824 | 3400 | 0 | 600 | 0 | [23 empty] | 7947.35 | 0.4242 | 3371.2659
ATS della Brianza | Lotto - Brianza, Lecco | 91.1 | G3.05 | Manutenzione edile (G) | Impianti di irrigazione | n.ro impianti irrigazione | 0 | 0 | 0 | 0 | 0 | 0 | 0 | 0 | 0 | 0 | 0 | 0 | [23 empty] | 0 | 212.1 | 0
ATS della Brianza | Lotto - Brianza, Lecco | 92.1 | G3.06 | Manutenzione edile (G) | Stato vegetativo patrimonio arboreo | n.ro alberi | 0 | 0 | 0 | 0 | 0 | 0 | 0 | 15 | 5 | 0 | 10 | 0 | [23 empty] | 30 | 21.21 | 636.3
ATS della Brianza | Lotto - Brianza, Lecco | 93.2 | N.A. | Manutenzione edile (G) | Numero prelievi aria per rilevazione amianto | n.ro prelievi annui | 0 | 0 | 0 | 0 | 0 | 0 | 0 | 0 | 0 | 0 | 0 | 0 | [23 empty] | 0 | 127.26 | 0
ATS della Brianza | Lotto - Brianza, Lecco | 93.1 | N.A. | Manutenzione edile (G) | Numero analisi aria per rilevazione amianto (con metodica SEM) | n.ro analisi annue | 0 | 0 | 0 | 0 | 0 | 0 | 0 | 0 | 0 | 0 | 0 | 0 | [23 empty] | 0 | 424.2 | 0
ATS della Brianza | Lotto - Brianza, Lecco | 88.1 | G2.09 | Manutenzione edile (G) | Impianto declorazione (piazzola rifiuti) | n.ro impianto | 0 | 0 | 0 | 0 | 0 | 0 | 0 | 0 | 0 | 0 | 0 | 0 | [23 empty] | 0 | 1272.6 | 0
ATS della Brianza | Lotto - Brianza, Lecco | 85.1 | G2.04 | Manutenzione edile (G) | Impianto smaltimento reflui infetti laboratorio | n.ro impianto | 0 | 0 | 0 | 0 | 0 | 0 | 0 | 0 | 0 | 0 | 0 | 0 | [23 empty] | 0 | 3181.5 | 0
ATS della Brianza | Lotto - Brianza, Lecco | 89.1 | G2.12 | Manutenzione edile (G) | Impianto di abbattimento tensioattivi per reflui | n.ro | 0 | 0 | 0 | 0 | 0 | 0 | 0 | 0 | 0 | 0 | 0 | 0 | [23 empty] | 0 | 15907.5 | 0
ATS della Brianza | Lotto - Brianza, Lecco | 84.1 | G2.03 | Manutenzione edile (G) | Sistema anticaduta perimetrale elisuperficie in quota | n. elisuperficie | 0 | 0 | 0 | 0 | 0 | 0 | 0 | 0 | 0 | 0 | 0 | 0 | [23 empty] | 0 | 848.4 | 0
ATS della Brianza | Lotto - Brianza, Lecco | 94.1 | N.A. | Manutenzione edile (G) | Tinteggiature a smalto per interni e attività propedeutiche e accessorie alla stessa | mq a consumo | 2000 | 1500 | 200 | 500 | 1000 | 0 | 1000 | 0 | 2000 | 0 | 0 | 0 | [23 empty] | 8200 | 8.08 | 66256
ATS della Brianza | Lotto - Brianza, Lecco | 94.2 | N.A. | Manutenzione edile (G) | Tinteggiature con idropittura per interni e attività propedeutiche e accessorie alla stessa | mq a consumo | 4000 | 3000 | 800 | 2000 | 2000 | 0 | 3000 | 3000 | 500 | 1000 | 1000 | 500 | [23 empty] | 20800 | 7.474 | 155459.2
ATS della Brianza | Lotto - Brianza, Lecco | 95.1 | H | Servizio neve (H) | Servizio di pronta disponibilità mezzi | euro/annui | [6 empty] | 0 | 0 | 0 | 0 | 0 | 0 | [23 empty] | 0 | 0 | 0
ATS della Brianza | Lotto - Brianza, Lecco | 96.2 | N.A. | Canone per la gestione (A) | Governo della commessa (call center, reperibilità, supporto gestionale) | % del valore totale servizi manutentivi attivati (B-C-D-E-F-G-H) | [35 empty] | 0 | 0.05 | 26919.5482
ATS della Brianza | Lotto - Brianza, Lecco | 96.4 | N.A. | Canone per la gestione (A) | Rilievi architettonici | mq | [35 empty] | 0 | 0.0606 | 0
ATS della Brianza | Lotto - Brianza, Lecco | 96.5 | N.A. | Canone per la gestione (A) | Rilievi impiantistici | mq | [35 empty] | 0 | 0.0505 | 0
ATS della Brianza | Lotto - Brianza, Lecco | 96.1 | N.A. | Canone per la gestione (A) | Costituzione anagrafica tecnica | mq | [35 empty] | 0 | 0.1111 | 0
ATS della Brianza | Lotto - Brianza, Lecco | 96.3 | N.A. | Canone per la gestione (A) | Implementazione sistema informativo | mq | [35 empty] | 0 | 0.101 | 0
ATS di Bergamo | Lotto - Milano provincia est, Bergamo | 26.1 | B1.1 | Servizio energia - fornitura del combustibile o energia primaria (B1) | gas metano | mc | [35 empty] | 0 | 0.0135 | 0
ATS di Bergamo | Lotto - Milano provincia est, Bergamo | 27.1 | B1.2 | Servizio energia - fornitura del combustibile o energia primaria (B1) | gasolio | kWh | [35 empty] | 0 | 0.05933 | 0
ATS di Bergamo | Lotto - Milano provincia est, Bergamo | 28.1 | B1.3 | Servizio energia - fornitura del combustibile o energia primaria (B1) | BTZ | Kwh | [35 empty] | 0 | 0.1 | 0
ATS di Bergamo | Lotto - Milano provincia est, Bergamo | 29.1 | B1.4 | Servizio energia - fornitura del combustibile o energia primaria (B1) | Teleriscaldamento | Kwh | [35 empty] | 0 | 0.125 | 0
ATS di Bergamo | Lotto - Milano provincia est, Bergamo | ESCLUSO | B1.5 | Servizio energia - fornitura del combustibile o energia primaria (B1) | Olio Vegetale | kWh | [35 empty] | 0 | 0.28
ATS di Bergamo | Lotto - Milano provincia est, Bergamo | 1.3 | B.01 - B.02 - B.12 | Servizio energia - Manutenzione impianti di climatizzazione (B2) | Caldaie fino a 35kW | n.ro caldaie |  |  | 1 | 1 | 2 |  |  | 2 | [27 empty] | 6 | 212.1 | 1272.6
ATS di Bergamo | Lotto - Milano provincia est, Bergamo | 1.2 | B.01 - B.02 - B.12 | Servizio energia - Manutenzione impianti di climatizzazione (B2) | Caldaie da 36kW a 350 kW | n.ro caldaie |  |  | 1 | 1 | [31 empty] | 2 | 1696.8 | 3393.6
ATS di Bergamo | Lotto - Milano provincia est, Bergamo | 1.1 | B.01 - B.02 - B.12 | Servizio energia - Manutenzione impianti di climatizzazione (B2) | Caldaie da 350 kW a 1000kW | n.ro caldaie |  |  |  | 2 |  | 1 | [29 empty] | 3 | 3923.85 | 11771.55
ATS di Bergamo | Lotto - Milano provincia est, Bergamo | 1.4 | B.01 - B.02 - B.12 | Servizio energia - Manutenzione impianti di climatizzazione (B2) | Caldaie superiore a 1000 kW | n.ro caldaie | [35 empty] | 0 | 6893.25 | 0
ATS di Bergamo | Lotto - Milano provincia est, Bergamo | 5.1 | B.02.03 | Servizio energia - Manutenzione impianti di climatizzazione (B2) | Produttore di vapore ad olio diatermico con evaporatore | n.ro caldaie | [35 empty] | 0 | 13786.5 | 0
ATS di Bergamo | Lotto - Milano provincia est, Bergamo | 6.1 | B.02.11 | Servizio energia - Manutenzione impianti di climatizzazione (B2) | Solare termico | kW | [35 empty] | 0 | 11.11 | 0
ATS di Bergamo | Lotto - Milano provincia est, Bergamo | 4.1 | B.02.02 | Servizio energia - Manutenzione impianti di climatizzazione (B2) | Serbatoi di combustibile liquido | n.ro serbatoi | [35 empty] | 0 | 557.52 | 0
ATS di Bergamo | Lotto - Milano provincia est, Bergamo | 7.2 | B.02.13 | Servizio energia - Manutenzione impianti di climatizzazione (B2) | Scambiatori di calore (piastre e fascio tubiero) fino a 200 kW | n.ro scambiatori |  |  |  | 1 | [31 empty] | 1 | 234.32 | 234.32
ATS di Bergamo | Lotto - Milano provincia est, Bergamo | 7.1 | B.02.13 | Servizio energia - Manutenzione impianti di climatizzazione (B2) | Scambiatori di calore (piastre e fascio tubiero) da 201kW a 1000 kW | n.ro scambiatori | [35 empty] | 0 | 456.52 | 0
ATS di Bergamo | Lotto - Milano provincia est, Bergamo | 7.3 | B.02.13 | Servizio energia - Manutenzione impianti di climatizzazione (B2) | Scambiatori di calore (piastre e fascio tubiero) superiore a 1000kW | n.ro scambiatori | [35 empty] | 0 | 679.73 | 0
ATS di Bergamo | Lotto - Milano provincia est, Bergamo | 8.1 | B.02.14 / 15 - B.12 | Servizio energia - Manutenzione impianti di climatizzazione (B2) | Generatori indiretti di vapore e accessori | n.ro generatori indiretti di vapore | [35 empty] | 0 | 3923.85 | 0
ATS di Bergamo | Lotto - Milano provincia est, Bergamo | 9.1 | B.02.16 / 15 - B.12 | Servizio energia - Manutenzione impianti di climatizzazione (B2) | Generatori di vapore elettrici e accessori | n.ro generatori di vapore elettrici | [35 empty] | 0 | 556.51 | 0
ATS di Bergamo | Lotto - Milano provincia est, Bergamo | 10.1 | B.02.20 | Servizio energia - Manutenzione impianti di climatizzazione (B2) | Generatori aria Calda a Gas/GPL (Tipo Monoblocco) | n.ro generatori | [35 empty] | 0 | 334.31 | 0
ATS di Bergamo | Lotto - Milano provincia est, Bergamo | 11.1 | B.03.01 | Servizio energia - Manutenzione impianti di climatizzazione (B2) | Conduzione cogeneratore | ore | [35 empty] | 0 | 1.0605 | 0
ATS di Bergamo | Lotto - Milano provincia est, Bergamo | 12.2 | B.03.02/03/04/05/06/07 | Servizio energia - Manutenzione impianti di climatizzazione (B2) | Manutenzione cogeneratore di potenza inferiore a 100 kW termici | ore | [35 empty] | 0 | 4.242 | 0
ATS di Bergamo | Lotto - Milano provincia est, Bergamo | 12.1 | B.03.02/03/04/05/06/07 | Servizio energia - Manutenzione impianti di climatizzazione (B2) | Manutenzione cogeneratore di potenza compresa fra 100 e 350 kW termici | ore | [35 empty] | 0 | 8.484 | 0
ATS di Bergamo | Lotto - Milano provincia est, Bergamo | 12.3 | B.03.02/03/04/05/06/07 | Servizio energia - Manutenzione impianti di climatizzazione (B2) | Manutenzione cogeneratore di potenza superiore 350 kW termici | ore | [35 empty] | 0 | 21.21 | 0
ATS di Bergamo | Lotto - Milano provincia est, Bergamo | 13.3 | B.04 | Servizio energia - Manutenzione impianti di climatizzazione (B2) | Gruppi frigoriferi a vite/centrifughi fino a 100 kW | n.ro gruppo frigorifero | 4 | 3 | 1 | [5 empty] | 2 | [26 empty] | 10 | 1272.6 | 12726
ATS di Bergamo | Lotto - Milano provincia est, Bergamo | 13.1 | B.04 | Servizio energia - Manutenzione impianti di climatizzazione (B2) | Gruppi frigoriferi a vite/centrifughi da 101 kW a 350 kW | n.ro gruppo frigorifero |  | 1 | [33 empty] | 1 | 2333.1 | 2333.1
ATS di Bergamo | Lotto - Milano provincia est, Bergamo | 13.2 | B.04 | Servizio energia - Manutenzione impianti di climatizzazione (B2) | Gruppi frigoriferi a vite/centrifughi da 351 kW a 1000 kW | n.ro gruppo frigorifero | [35 empty] | 0 | 3711.75 | 0
ATS di Bergamo | Lotto - Milano provincia est, Bergamo | 13.4 | B.04 | Servizio energia - Manutenzione impianti di climatizzazione (B2) | Gruppi frigoriferi a vite/centrifughi oltre 1000 kW | n.ro gruppo frigorifero | [35 empty] | 0 | 5832.75 | 0
ATS di Bergamo | Lotto - Milano provincia est, Bergamo | 14.1 | B.04 - B.15 | Servizio energia - Manutenzione impianti di climatizzazione (B2) | Torri evaporative | n.ro torri evaporative | [35 empty] | 0 | 3711.75 | 0
ATS di Bergamo | Lotto - Milano provincia est, Bergamo | 3.1 | B.01 -B.05 -B.06 -B.07 - B.09 - B.10 - B.11 | Servizio energia - Manutenzione impianti di climatizzazione (B2) | Distribuzione impianti idronici e sottocentrali | m2 superficie lorda | 7280 | 5948 | 2149 | 1910 | 368 | 238 |  | 338 |  |  | 40 | [24 empty] | 18271 | 1.111 | 20299.081
ATS di Bergamo | Lotto - Milano provincia est, Bergamo | 15.1 | B.07.05 | Servizio energia - Manutenzione impianti di climatizzazione (B2) | Ventilconvettori | n.ro ventilconvettori | 87 | 136 | 34 |  | 12 |  | 12 |  | 14 | [26 empty] | 295 | 116.655 | 34413.225
ATS di Bergamo | Lotto - Milano provincia est, Bergamo | 16.1 | B.07.06 | Servizio energia - Manutenzione impianti di climatizzazione (B2) | Aerotermi - lame d'aria | n.ro aerotermi - lame d'aria | [35 empty] | 0 | 89.082 | 0
ATS di Bergamo | Lotto - Milano provincia est, Bergamo | 17.1 | B.07.07/09 | Servizio energia - Manutenzione impianti di climatizzazione (B2) | Condizionatori tipo split/VRV /carrellabili | n.ro unità interna | 70 | 10 |  | 9 | 2 |  |  | 11 | [27 empty] | 102 | 66.66 | 6799.32
ATS di Bergamo | Lotto - Milano provincia est, Bergamo | 18.1 | B.07.10 | Servizio energia - Manutenzione impianti di climatizzazione (B2) | Armadi refrigerati | n.ro armadi | [35 empty] | 0 | 389.86 | 0
ATS di Bergamo | Lotto - Milano provincia est, Bergamo | 20.2 | B.08 - B.13 - B.15 | Servizio energia - Manutenzione impianti di climatizzazione (B2) | Unità di Trattamento Aria senza filtro assoluto | n.ro U.T.A. |  | 3 | [6 empty] | 2 |  | 1 | [24 empty] | 6 | 2227.05 | 13362.3
ATS di Bergamo | Lotto - Milano provincia est, Bergamo | 20.1 | B.08 - B.13 - B.15 | Servizio energia - Manutenzione impianti di climatizzazione (B2) | Unità di Trattamento Aria con filtro assoluto | n.ro U.T.A. | [35 empty] | 0 | 4242 | 0
ATS di Bergamo | Lotto - Milano provincia est, Bergamo | 19.1 | B.08 | Servizio energia - Manutenzione impianti di climatizzazione (B2) | Filtri a carbone | n.ro cartucce | [35 empty] | 0 | 39.39 | 0
ATS di Bergamo | Lotto - Milano provincia est, Bergamo | 2.1 | B.01 - B.08.04/ 05/06 - B.09 - B.10 - B.11 | Servizio energia - Manutenzione impianti di climatizzazione (B2) | Canali di distribuzione, ripresa, serrande e bocchette e relativi locali tecnici | m2 superficie lorda climatizzata (presenti ricambi d'aria) |  | 360 | [6 empty] | 348 | [26 empty] | 708 | 1.111 | 786.588
ATS di Bergamo | Lotto - Milano provincia est, Bergamo | 21.1 | B.09.05 | Servizio energia - Manutenzione impianti di climatizzazione (B2) | Sistema di supervisione e software | numero sistemi | [35 empty] | 0 | 22270.5 | 0
ATS di Bergamo | Lotto - Milano provincia est, Bergamo | 21.2 | B.09.05 | Servizio energia - Manutenzione impianti di climatizzazione (B2) | Sistema di supervisione e software, punti di supervisione (sono inclusi punti di supervisione anche di altri impianti che afferiscono al medesimo sistema) | n. punti supervisionati | [35 empty] | 0 | 0.2222 | 0
ATS di Bergamo | Lotto - Milano provincia est, Bergamo | 23.1 | B.14 | Servizio energia - Manutenzione impianti di climatizzazione (B2) | Determinazione della carica microbiologica ambientale "at rest" e "in operational" (nota: n.6 analisi semestrali per locale) | n. analisi | [35 empty] | 0 | 99.99 | 0
ATS di Bergamo | Lotto - Milano provincia est, Bergamo | 23.2 | B.14 | Servizio energia - Manutenzione impianti di climatizzazione (B2) | Verifiche per attestazione classe di contaminazione particellare - ISO 5 (nota: analisi semestrali per locale - n. analisi per locale=radice quadrata della superficie del locale) | n. analisi | [35 empty] | 0 | 99.99 | 0
ATS di Bergamo | Lotto - Milano provincia est, Bergamo | 23.3 | B.14 | Servizio energia - Manutenzione impianti di climatizzazione (B2) | Verifiche per attestazione classe di contaminazione particellare - ISO 7/ ISO 8 (nota: analisi annuale per locale - n. analisi per locale=radice quadrata della superficie del locale) | n. analisi | [35 empty] | 0 | 66.66 | 0
ATS di Bergamo | Lotto - Milano provincia est, Bergamo | 25.1 | N.A. | Servizio energia - Manutenzione impianti di climatizzazione (B2) | Presidio fisso per conduzione centrali termiche con produzione di vapore (1 persona h24/365) | n. presidi (h24/365) | [35 empty] | 0 | 318150 | 0
ATS di Bergamo | Lotto - Milano provincia est, Bergamo | 22.1 | B.09.07 | Servizio energia - Manutenzione impianti di climatizzazione (B2) | Sistema di controllo ambientale al servizio delle SO (tipo ETRA) | n. impianto | [35 empty] | 0 | 1336.23 | 0
ATS di Bergamo | Lotto - Milano provincia est, Bergamo | 24.1 | B.16 | Servizio energia - Manutenzione impianti di climatizzazione (B2) | Impianto di refrigerazione cella frigo (deposito farmaci) | n. celle frigo | [35 empty] | 0 | 14475.825 | 0
ATS di Bergamo | Lotto - Milano provincia est, Bergamo | 30.1 | C2 - C6 | Manutenzione Impianti elettrici (C) | Distribuzione elettrica, quadri, ecc. | m2 superficie lorda | 7280 | 5948 | 2149 | 1910 | 368 | 238 | 167 | 338 | 400 | 333 | 40 | [24 empty] | 19171 | 1.2726 | 24397.0146
ATS di Bergamo | Lotto - Milano provincia est, Bergamo | 31.1 | C2.09 | Manutenzione Impianti elettrici (C) | Corpi illuminanti esterni | n.ro corpi illuminanti esterni | 10 | 25 | 5 | 25 |  | 3 |  | 3 | [27 empty] | 71 | 47.47 | 3370.37
ATS di Bergamo | Lotto - Milano provincia est, Bergamo | 32.1 | C3.01 | Manutenzione Impianti elettrici (C) | Sistema di controllo e supervisione impianti elettrici e speciali | n.ro punti di supervisione | [35 empty] | 0 | 1.0605 | 0
ATS di Bergamo | Lotto - Milano provincia est, Bergamo | 33.1 | C3.02 | Manutenzione Impianti elettrici (C) | Impianti comunicazione paziente personale | n.ro posti letto | [35 empty] | 0 | 37.1175 | 0
ATS di Bergamo | Lotto - Milano provincia est, Bergamo | 34.1 | C3.03 | Manutenzione Impianti elettrici (C) | Impianti interfonici | n.ro centrali | [35 empty] | 0 | 42.42 | 0
ATS di Bergamo | Lotto - Milano provincia est, Bergamo | 35.1 | C3.04 | Manutenzione Impianti elettrici (C) | Impianti antintrusione | m2 lordi superficie servita | 2543 | 2841 |  | 1535 |  |  |  |  | 400 | [26 empty] | 7319 | 0.3232 | 2365.5008
ATS di Bergamo | Lotto - Milano provincia est, Bergamo | 36.1 | C3.05 | Manutenzione Impianti elettrici (C) | Impianti allarmi tecnologici - gas – allagamento | n.ro impianti | [35 empty] | 0 | 42.42 | 0
ATS di Bergamo | Lotto - Milano provincia est, Bergamo | 37.1 | C3.06 | Manutenzione Impianti elettrici (C) | Impianti SOV | n.ro corpi illuminanti esterni | [35 empty] | 0 | 47.47 | 0
ATS di Bergamo | Lotto - Milano provincia est, Bergamo | 39.1 | C4.01 | Manutenzione Impianti elettrici (C) | Trasformatori | n.ro trasformatori | [35 empty] | 0 | 636.3 | 0
ATS di Bergamo | Lotto - Milano provincia est, Bergamo | 40.1 | C4.02 | Manutenzione Impianti elettrici (C) | Rifasatori | n.ro rifasatori | 1 | 2 |  | 1 |  | 1 | [29 empty] | 5 | 424.2 | 2121
ATS di Bergamo | Lotto - Milano provincia est, Bergamo | 41.2 | C4.03 | Manutenzione Impianti elettrici (C) | Gruppo elettrogeno fino a 500 kVA | n.ro gruppi elettrogeni | 1 | [34 empty] | 1 | 1908.9 | 1908.9
ATS di Bergamo | Lotto - Milano provincia est, Bergamo | 41.1 | C4.03 | Manutenzione Impianti elettrici (C) | Gruppo elettrogeno da 501 kVA a 800 kVA | n.ro gruppi elettrogeni | [35 empty] | 0 | 2121 | 0
ATS di Bergamo | Lotto - Milano provincia est, Bergamo | 41.3 | C4.03 | Manutenzione Impianti elettrici (C) | Gruppo elettrogeno fino da 801 kVA a 1000 kVA | n.ro gruppi elettrogeni | [35 empty] | 0 | 2439.15 | 0
ATS di Bergamo | Lotto - Milano provincia est, Bergamo | 41.4 | C4.03 | Manutenzione Impianti elettrici (C) | Gruppo elettrogeno oltre 1000 kVA | n.ro gruppi elettrogeni | [35 empty] | 0 | 2651.25 | 0
ATS di Bergamo | Lotto - Milano provincia est, Bergamo | ESCLUSO | C4.04 | Manutenzione Impianti elettrici (C) | Gruppi di continuità rotanti da 1000 a 2000 kVA | n.ro gruppi di continuità rot | [35 empty] | 0 | 0.28
ATS di Bergamo | Lotto - Milano provincia est, Bergamo | 42.4 | C4.05 | Manutenzione Impianti elettrici (C) | Gruppo statico di continuità / soccorritore fino a 10 kVA | n.ro gruppi statici di continuità |  | 2 | [33 empty] | 2 | 318.15 | 636.3
ATS di Bergamo | Lotto - Milano provincia est, Bergamo | 42.2 | C4.05 | Manutenzione Impianti elettrici (C) | Gruppo statico di continuità / soccorritore da 11 kVA a 60 kVA | n.ro gruppi statici di continuità | 1 | 1 | [33 empty] | 2 | 1272.6 | 2545.2
ATS di Bergamo | Lotto - Milano provincia est, Bergamo | 42.3 | C4.05 | Manutenzione Impianti elettrici (C) | Gruppo statico di continuità / soccorritore da 61 kVA a 100 kVA | n.ro gruppi statici di continuità | [35 empty] | 0 | 1590.75 | 0
ATS di Bergamo | Lotto - Milano provincia est, Bergamo | 42.1 | C4.05 | Manutenzione Impianti elettrici (C) | Gruppo statico di continuità / soccorritore da 101 kVA a 160 kVA | n.ro gruppi statici di continuità | [35 empty] | 0 | 1590.75 | 0
ATS di Bergamo | Lotto - Milano provincia est, Bergamo | 42.5 | C4.05 | Manutenzione Impianti elettrici (C) | Gruppo statico di continuità / soccorritore oltre 160 kVA | n.ro gruppi statici di continuità | [35 empty] | 0 | 1802.85 | 0
ATS di Bergamo | Lotto - Milano provincia est, Bergamo | 43.1 | C4.07 | Manutenzione Impianti elettrici (C) | Impianti fotovoltaici | kWp | [35 empty] | 0 | 10.605 | 0
ATS di Bergamo | Lotto - Milano provincia est, Bergamo | 45.2 | C5 | Manutenzione Impianti elettrici (C) | Verifiche locali uso medico | n.ro locali gruppo 1 e 2 | [35 empty] | 0 | 106.05 | 0
ATS di Bergamo | Lotto - Milano provincia est, Bergamo | 45.1 | C5 | Manutenzione Impianti elettrici (C) | Verifiche impianti di terra e protezione scariche atmosferiche | m2 superficie lorda | [35 empty] | 0 | 0.1515 | 0
ATS di Bergamo | Lotto - Milano provincia est, Bergamo | 44.1 | C4.08 | Manutenzione Impianti elettrici (C) | Cabina smistamento media tensione | n.ro cabine | [35 empty] | 0 | 1908.9 | 0
ATS di Bergamo | Lotto - Milano provincia est, Bergamo | 38.1 | C3.07 | Manutenzione Impianti elettrici (C) | Controllo Accessi | n. varchi | [35 empty] | 0 | 132.5625 | 0
ATS di Bergamo | Lotto - Milano provincia est, Bergamo | 46.1 | N.A. | Manutenzione Impianti elettrici (C) | Impianto elettrico e illuminazione elisuperficie | n. elisuperficie | [35 empty] | 0 | 3181.5 | 0
ATS di Bergamo | Lotto - Milano provincia est, Bergamo | 47.1 | N.A. | Manutenzione Impianti elettrici (C) | n. unità per servizio telecontrollo e gestione emergenza (h24/365) | n. unità (h24/365) | [35 empty] | 0 | 318150 | 0
ATS di Bergamo | Lotto - Milano provincia est, Bergamo | 48.1 | N.A. | Manutenzione Impianti elettrici (C) | Presidio emergenze | Feriali 17.00-8.00, sabato domenica e festivi | [35 empty] | 0 | 238612.5 | 0
ATS di Bergamo | Lotto - Milano provincia est, Bergamo | 49.1 | D2.01- D2.02 | Manutenzione impianti idrici (D) | Centrali idriche | n.ro vasche | [35 empty] | 0 | 2121 | 0
ATS di Bergamo | Lotto - Milano provincia est, Bergamo | 50.1 | D2.02 | Manutenzione impianti idrici (D) | Impianti addolcimento | n.ro addolcitori | [35 empty] | 0 | 1060.5 | 0
ATS di Bergamo | Lotto - Milano provincia est, Bergamo | 50.2 | D2.02 | Manutenzione impianti idrici (D) | Impianti di osmosi inversa | n.ro apparecchiature di osmosi | [35 empty] | 0 | 1590.75 | 0
ATS di Bergamo | Lotto - Milano provincia est, Bergamo | 51.1 | D2.03 - D2.04 | Manutenzione impianti idrici (D) | Distribuzione idrico sanitaria | m2 superficie lorda | 7280 | 5948 | 2149 | 1510 | 368 | 365 | 167 | 338 | 400 | 333 | 40 | [24 empty] | 18898 | 0.6363 | 12024.7974
ATS di Bergamo | Lotto - Milano provincia est, Bergamo | 52.1 | D3.01 | Manutenzione impianti idrici (D) | Apparecchiature controllo legionellosi | n.ro impianti produttori biossido di cloro | [35 empty] | 0 | 4984.35 | 0
ATS di Bergamo | Lotto - Milano provincia est, Bergamo | 53.1 | D3.01.06/07 | Manutenzione impianti idrici (D) | Prove della legionella della rete idrico-sanitaria | n.ro analisi effettuate annue | [35 empty] | 0 | 31.815 | 0
ATS di Bergamo | Lotto - Milano provincia est, Bergamo | 54.1 | D3.02 | Manutenzione impianti idrici (D) | Trattamento acqua dialisi – anche MD | n.ro impianti trattamento acqua dialisi | [35 empty] | 0 | 15907.5 | 0
ATS di Bergamo | Lotto - Milano provincia est, Bergamo | 56.1 | D3.04 | Manutenzione impianti idrici (D) | Filtrazione assoluta ai terminali | n.ro terminali con filtro | [35 empty] | 0 | 159.075 | 0
ATS di Bergamo | Lotto - Milano provincia est, Bergamo | 55.2 | D3.03 | Manutenzione impianti idrici (D) | Ultrafiltri in linea | n.ro ultrafiltri in linea | [35 empty] | 0 | 509.04 | 0
ATS di Bergamo | Lotto - Milano provincia est, Bergamo | 55.1 | D3.03 | Manutenzione impianti idrici (D) | Erogatori di acqua potabile microfiltrata | n.ro erogatori | [35 empty] | 0 | 1060.5 | 0
ATS di Bergamo | Lotto - Milano provincia est, Bergamo | 57.1 | D3.05 | Manutenzione impianti idrici (D) | Piscina ad uso riabilitativo | n. piscina | [35 empty] | 0 | 15377.25 | 0
ATS di Bergamo | Lotto - Milano provincia est, Bergamo | 61.1 | E1.03 - E1.06 - E3.04 | Manutenzione impianti e apparecchiature antincendio (E) | compartimentazioni, serrande tagliafuoco | m2 superficie lorda servita | [35 empty] | 0 | 0.1616 | 0
ATS di Bergamo | Lotto - Milano provincia est, Bergamo | 64.1 | E2.01 - E2.04 - E2.05 | Manutenzione impianti e apparecchiature antincendio (E) | impianti rivelazione e segnalazione incendi | m2 superficie lorda servita | 7280 | 2915 | 2149 | 3580 |  |  |  |  | 400 | [26 empty] | 16324 | 0.6363 | 10386.9612
ATS di Bergamo | Lotto - Milano provincia est, Bergamo | 62.1 | E1.04 - E1.05 - E2.02 | Manutenzione impianti e apparecchiature antincendio (E) | illuminazione di emergenza, segnaletica antincendio e vie di esodo | m2 superficie lorda | 7280 | 5948 | 2149 | 1910 | 368 | 365 |  | 338 | 400 | [26 empty] | 18758 | 0.3232 | 6062.5856
ATS di Bergamo | Lotto - Milano provincia est, Bergamo | 59.1 | E1.01 | Manutenzione impianti e apparecchiature antincendio (E) | Porte tagliafuoco | n.ro porte tagliafuoco | 70 | 15 | 1 | 3 | [31 empty] | 89 | 31.815 | 2831.535
ATS di Bergamo | Lotto - Milano provincia est, Bergamo | 60.1 | E1.02 | Manutenzione impianti e apparecchiature antincendio (E) | Estintori | n.ro estintori | 33 | 26 | 22 | 16 | 2 | 5 |  | 6 | 4 |  | 1 | [24 empty] | 115 | 9.595 | 1103.425
ATS di Bergamo | Lotto - Milano provincia est, Bergamo | 63.1 | E1.07 | Manutenzione impianti e apparecchiature antincendio (E) | Evacuatori di fumo e calore e infissi motorizzati ai fini antincendio | n.ro evacuatori di fumo e calore | [35 empty] | 0 | 79.79 | 0
ATS di Bergamo | Lotto - Milano provincia est, Bergamo | 65.1 | E2.03 | Manutenzione impianti e apparecchiature antincendio (E) | Sistema di supervisione dell'impianto antincendio | Numero di punti di supervisione | 138 | [34 empty] | 138 | 2.121 | 292.698
ATS di Bergamo | Lotto - Milano provincia est, Bergamo | 66.1 | E3.01 - E3.08 | Manutenzione impianti e apparecchiature antincendio (E) | Centrale di pressurizzazione | n.ro centrali | [35 empty] | 0 | 2651.25 | 0
ATS di Bergamo | Lotto - Milano provincia est, Bergamo | 67.1 | E3.02 - E3.08 | Manutenzione impianti e apparecchiature antincendio (E) | Rete idrica e terminali | n.ro idranti o naspi | 31 | 17 | 7 | 10 | [31 empty] | 65 | 21.21 | 1378.65
ATS di Bergamo | Lotto - Milano provincia est, Bergamo | 68.1 | E3.05 - E3.08 | Manutenzione impianti e apparecchiature antincendio (E) | Impianti spegnimento automatico a gas inerte | n.ro impianti a spegnimento automatico a gas | 1 | [34 empty] | 1 | 1272.6 | 1272.6
ATS di Bergamo | Lotto - Milano provincia est, Bergamo | 71.1 | E3-03 | Manutenzione impianti e apparecchiature antincendio (E) | Impianti di spegnimento a sprinkler | m2 di superficie netta dei locali serviti da impianti sprinkler | [35 empty] | 0 | 0.5353 | 0
ATS di Bergamo | Lotto - Milano provincia est, Bergamo | 69.1 | E3.06 | Manutenzione impianti e apparecchiature antincendio (E) | Impianto spegnimento a schiuma elisuperficie | n. impianto | [35 empty] | 0 | 2121 | 0
ATS di Bergamo | Lotto - Milano provincia est, Bergamo | 70.1 | E3.07 | Manutenzione impianti e apparecchiature antincendio (E) | Estrattori d'aria ai fini antincendio | n. estrattori | [35 empty] | 0 | 265.125 | 0
ATS di Bergamo | Lotto - Milano provincia est, Bergamo | 72.1 | F1.01 | Manutenzione impianti elevatori (F) | Elevatori 1-5 piani (fino a 6 fermate) | n.ro elevatori | 1 | 6 | 1 | 1 |  | 1 |  | 1 | [27 empty] | 11 | 1484.7 | 16331.7
ATS di Bergamo | Lotto - Milano provincia est, Bergamo | 72.2 | F1.01 | Manutenzione impianti elevatori (F) | Elevatori 6-10 piani (fino a 11 fermate) | n.ro elevatori | 2 | [34 empty] | 2 | 1696.8 | 3393.6
ATS di Bergamo | Lotto - Milano provincia est, Bergamo | 72.3 | F1.01 | Manutenzione impianti elevatori (F) | Elevatori oltre i 10 piani (oltre 11 fermate) | n.ro elevatori | [35 empty] | 0 | 1908.9 | 0
ATS di Bergamo | Lotto - Milano provincia est, Bergamo | 73.1 | F1.02 | Manutenzione impianti elevatori (F) | Servoscala | n.ro servoscala | [35 empty] | 0 | 265.125 | 0
ATS di Bergamo | Lotto - Milano provincia est, Bergamo | 74.1 | F1.03 | Manutenzione impianti elevatori (F) | Scale mobili | n.ro rampe motorizzate+D2 | [35 empty] | 0 | 742.35 | 0
ATS di Bergamo | Lotto - Milano provincia est, Bergamo | 75.1 | F1.04 | Manutenzione impianti elevatori (F) | Piattaforma elevatrice | n.ro piattaforme elevatrici | [35 empty] | 0 | 848.4 | 0
ATS di Bergamo | Lotto - Milano provincia est, Bergamo | 77.1 | G1.01 - G1.02 - G1.03 - G1.04 - G1.05 - G1.09 - G1.10 - G1.11 | Manutenzione edile (G) | Manutenzione edile aree interne | m2 di superficie lorda fabbricati | 7280 | 5948 | 2149 | 2510 | 368 | 238 | 167 | 338 | 400 | 333 | 40 | [24 empty] | 19771 | 1.4342 | 28355.5682
ATS di Bergamo | Lotto - Milano provincia est, Bergamo | 79.1 | G1.07 - G1.08 – G3.02 - G1.06 | Manutenzione edile (G) | Manutenzione edile aree esterne | m2 di superficie lorda area grigia | 1180 | 1050 |  | 3000 |  |  |  | 68 | [27 empty] | 5298 | 0.8484 | 4494.8232
ATS di Bergamo | Lotto - Milano provincia est, Bergamo | 78.1 | G1.06.02 - G2.06 - G2.07 | Manutenzione edile (G) | Fosse biologiche > 5 mc/vasche di prima pioggia/disoleatori | n.ro | 2 |  | 1 | 3 | [31 empty] | 6 | 1272.6 | 7635.6
ATS di Bergamo | Lotto - Milano provincia est, Bergamo | 86.1 | G2.05 | Manutenzione edile (G) | Impianti di smaltimento liquidi radioattivi | n.ro impianto | [35 empty] | 0 | 3181.5 | 0
ATS di Bergamo | Lotto - Milano provincia est, Bergamo | 87.1 | G2.08 | Manutenzione edile (G) | Impianto smaltimento liquidi autoptici | n.ro impianto | [35 empty] | 0 | 2651.25 | 0
ATS di Bergamo | Lotto - Milano provincia est, Bergamo | 76.1 | G1 | Manutenzione edile (G) | Pompe di sollevamento acque nere e chiare | n.ro impianti sollevamento acque chiare e nere |  |  |  | 7 | [31 empty] | 7 | 318.15 | 2227.05
ATS di Bergamo | Lotto - Milano provincia est, Bergamo | 80.1 | G2.01.01 | Manutenzione edile (G) | Cancelli e sbarre motorizzati | n.ro cancelli e sbarre motorizzate | 5 |  |  | 2 | [31 empty] | 7 | 265.125 | 1855.875
ATS di Bergamo | Lotto - Milano provincia est, Bergamo | 81.1 | G2.01.02 | Manutenzione edile (G) | Porte automatiche e portoni sezionali | n.ro porte automatiche | 1 | [34 empty] | 1 | 318.15 | 318.15
ATS di Bergamo | Lotto - Milano provincia est, Bergamo | 82.1 | G2.01.03 | Manutenzione edile (G) | Porte automatiche per bunker radioprotetto | n.ro porte automatiche per bunker radioprotetto | [35 empty] | 0 | 2121 | 0
ATS di Bergamo | Lotto - Milano provincia est, Bergamo | 83.1 | G2.02 | Manutenzione edile (G) | Linee vita e sistemi di ancoraggio | n.ro sistemi di ancoraggio (linee vita) | 1 | 2 | [5 empty] | 1 | [27 empty] | 4 | 212.1 | 848.4
ATS di Bergamo | Lotto - Milano provincia est, Bergamo | 90.1 | G3 | Manutenzione edile (G) | Manutenzione del verde | m2 area verde | [35 empty] | 0 | 0.4242 | 0
ATS di Bergamo | Lotto - Milano provincia est, Bergamo | 91.1 | G3.05 | Manutenzione edile (G) | Impianti di irrigazione | n.ro impianti irrigazione | [35 empty] | 0 | 212.1 | 0
ATS di Bergamo | Lotto - Milano provincia est, Bergamo | 92.1 | G3.06 | Manutenzione edile (G) | Stato vegetativo patrimonio arboreo | n.ro alberi | [35 empty] | 0 | 21.21 | 0
ATS di Bergamo | Lotto - Milano provincia est, Bergamo | 93.2 | N.A. | Manutenzione edile (G) | Numero prelievi aria per rilevazione amianto | n.ro prelievi annui | [35 empty] | 0 | 127.26 | 0
ATS di Bergamo | Lotto - Milano provincia est, Bergamo | 93.1 | N.A. | Manutenzione edile (G) | Numero analisi aria per rilevazione amianto (con metodica SEM) | n.ro analisi annue | [35 empty] | 0 | 424.2 | 0
ATS di Bergamo | Lotto - Milano provincia est, Bergamo | 88.1 | G2.09 | Manutenzione edile (G) | Impianto declorazione (piazzola rifiuti) | n.ro impianto | [35 empty] | 0 | 1272.6 | 0
ATS di Bergamo | Lotto - Milano provincia est, Bergamo | 85.1 | G2.04 | Manutenzione edile (G) | Impianto smaltimento reflui infetti laboratorio | n.ro impianto | [35 empty] | 0 | 3181.5 | 0
ATS di Bergamo | Lotto - Milano provincia est, Bergamo | 89.1 | G2.12 | Manutenzione edile (G) | Impianto di abbattimento tensioattivi per reflui | n.ro | [35 empty] | 0 | 15907.5 | 0
ATS di Bergamo | Lotto - Milano provincia est, Bergamo | 84.1 | G2.03 | Manutenzione edile (G) | Sistema anticaduta perimetrale elisuperficie in quota | n. elisuperficie | [35 empty] | 0 | 848.4 | 0
ATS di Bergamo | Lotto - Milano provincia est, Bergamo | 94.1 | N.A. | Manutenzione edile (G) | Tinteggiature a smalto per interni e attività propedeutiche e accessorie alla stessa | mq a consumo | [35 empty] | 0 | 8.08 | 0
ATS di Bergamo | Lotto - Milano provincia est, Bergamo | 94.2 | N.A. | Manutenzione edile (G) | Tinteggiature con idropittura per interni e attività propedeutiche e accessorie alla stessa | mq a consumo | [35 empty] | 0 | 7.474 | 0
ATS di Bergamo | Lotto - Milano provincia est, Bergamo | 95.1 | H | Servizio neve (H) | Servizio di pronta disponibilità mezzi | euro/annui | [35 empty] | 0 | 0 | 0
ATS di Bergamo | Lotto - Milano provincia est, Bergamo | 96.2 | N.A. | Canone per la gestione (A) | Governo della commessa (call center, reperibilità, supporto gestionale) | % del valore totale servizi manutentivi attivati (B-C-D-E-F-G-H) | [35 empty] | 0 | 0.05 | 12277.4994
ATS di Bergamo | Lotto - Milano provincia est, Bergamo | 96.4 | N.A. | Canone per la gestione (A) | Rilievi architettonici | mq | 7280 | 5948 | 2149 | 2510 | 368 | 238 | 167 | 338 | 400 | 333 | [25 empty] | 19731 | 0.0606 | 1195.6986
ATS di Bergamo | Lotto - Milano provincia est, Bergamo | 96.5 | N.A. | Canone per la gestione (A) | Rilievi impiantistici | mq | 7280 | 5948 | 2149 | 2510 | 368 | 238 | 167 | 338 | 400 | 333 | [25 empty] | 19731 | 0.0505 | 996.4155
ATS di Bergamo | Lotto - Milano provincia est, Bergamo | 96.1 | N.A. | Canone per la gestione (A) | Costituzione anagrafica tecnica | mq | 7280 | 5948 | 2149 | 2510 | 368 | 238 | 167 | 338 | 400 | 333 | [25 empty] | 19731 | 0.1111 | 2192.1141
ATS di Bergamo | Lotto - Milano provincia est, Bergamo | 96.3 | N.A. | Canone per la gestione (A) | Implementazione sistema informativo | mq | 7280 | 5948 | 2149 | 2510 | 368 | 238 | 167 | 338 | 400 | 333 | [25 empty] | 19731 | 0.101 | 1992.831
ATS dell'Insubria | Lotto - Como, Sondrio e Varese | 26.1 | B1.1 | Servizio energia - fornitura del combustibile o energia primaria (B1) | gas metano | mc | [35 empty] | 0 | 0.0135 | 0
ATS dell'Insubria | Lotto - Como, Sondrio e Varese | 27.1 | B1.2 | Servizio energia - fornitura del combustibile o energia primaria (B1) | gasolio | kWh | [28 empty] | 128 | [6 empty] | 128 | 0.05933 | 7.5942
ATS dell'Insubria | Lotto - Como, Sondrio e Varese | 28.1 | B1.3 | Servizio energia - fornitura del combustibile o energia primaria (B1) | BTZ | Kwh | [35 empty] | 0 | 0.1 | 0
ATS dell'Insubria | Lotto - Como, Sondrio e Varese | 29.1 | B1.4 | Servizio energia - fornitura del combustibile o energia primaria (B1) | Teleriscaldamento | Kwh | [35 empty] | 0 | 0.125 | 0
ATS dell'Insubria | Lotto - Como, Sondrio e Varese | ESCLUSO | B1.5 | Servizio energia - fornitura del combustibile o energia primaria (B1) | Olio Vegetale | kWh | [35 empty] | 0 | 0.28
ATS dell'Insubria | Lotto - Como, Sondrio e Varese | 1.3 | B.01 - B.02 - B.12 | Servizio energia - Manutenzione impianti di climatizzazione (B2) | Caldaie fino a 35kW | n.ro caldaie | [35 empty] | 0 | 212.1 | 0
ATS dell'Insubria | Lotto - Como, Sondrio e Varese | 1.2 | B.01 - B.02 - B.12 | Servizio energia - Manutenzione impianti di climatizzazione (B2) | Caldaie da 36kW a 350 kW | n.ro caldaie |  |  | 1 | [15 empty] | 1 | [9 empty] | 1 |  |  | 1 |  |  |  | 4 | 1696.8 | 6787.2
ATS dell'Insubria | Lotto - Como, Sondrio e Varese | 1.1 | B.01 - B.02 - B.12 | Servizio energia - Manutenzione impianti di climatizzazione (B2) | Caldaie da 350 kW a 1000kW | n.ro caldaie | [20 empty] | 1 | [14 empty] | 1 | 3923.85 | 3923.85
ATS dell'Insubria | Lotto - Como, Sondrio e Varese | 1.4 | B.01 - B.02 - B.12 | Servizio energia - Manutenzione impianti di climatizzazione (B2) | Caldaie superiore a 1000 kW | n.ro caldaie | [35 empty] | 0 | 6893.25 | 0
ATS dell'Insubria | Lotto - Como, Sondrio e Varese | 5.1 | B.02.03 | Servizio energia - Manutenzione impianti di climatizzazione (B2) | Produttore di vapore ad olio diatermico con evaporatore | n.ro caldaie | [35 empty] | 0 | 13786.5 | 0
ATS dell'Insubria | Lotto - Como, Sondrio e Varese | 6.1 | B.02.11 | Servizio energia - Manutenzione impianti di climatizzazione (B2) | Solare termico | kW | [35 empty] | 0 | 11.11 | 0
ATS dell'Insubria | Lotto - Como, Sondrio e Varese | 4.1 | B.02.02 | Servizio energia - Manutenzione impianti di climatizzazione (B2) | Serbatoi di combustibile liquido | n.ro serbatoi | [28 empty] | 1 | [6 empty] | 1 | 557.52 | 557.52
ATS dell'Insubria | Lotto - Como, Sondrio e Varese | 7.2 | B.02.13 | Servizio energia - Manutenzione impianti di climatizzazione (B2) | Scambiatori di calore (piastre e fascio tubiero) fino a 200 kW | n.ro scambiatori | [9 empty] | 1 |  | 2 |  |  |  | 2 | [5 empty] | 1 | 1 | [12 empty] | 7 | 234.32 | 1640.24
ATS dell'Insubria | Lotto - Como, Sondrio e Varese | 7.1 | B.02.13 | Servizio energia - Manutenzione impianti di climatizzazione (B2) | Scambiatori di calore (piastre e fascio tubiero) da 201kW a 1000 kW | n.ro scambiatori | [5 empty] | 3 | 3 | 3 |  |  | 3 | 1 |  |  |  |  | 3 | [6 empty] | 1 | 1 | [10 empty] | 18 | 456.52 | 8217.36
ATS dell'Insubria | Lotto - Como, Sondrio e Varese | 7.3 | B.02.13 | Servizio energia - Manutenzione impianti di climatizzazione (B2) | Scambiatori di calore (piastre e fascio tubiero) superiore a 1000kW | n.ro scambiatori | [35 empty] | 0 | 679.73 | 0
ATS dell'Insubria | Lotto - Como, Sondrio e Varese | 8.1 | B.02.14 / 15 - B.12 | Servizio energia - Manutenzione impianti di climatizzazione (B2) | Generatori indiretti di vapore e accessori | n.ro generatori indiretti di vapore | [35 empty] | 0 | 3923.85 | 0
ATS dell'Insubria | Lotto - Como, Sondrio e Varese | 9.1 | B.02.16 / 15 - B.12 | Servizio energia - Manutenzione impianti di climatizzazione (B2) | Generatori di vapore elettrici e accessori | n.ro generatori di vapore elettrici | [35 empty] | 0 | 556.51 | 0
ATS dell'Insubria | Lotto - Como, Sondrio e Varese | 10.1 | B.02.20 | Servizio energia - Manutenzione impianti di climatizzazione (B2) | Generatori aria Calda a Gas/GPL (Tipo Monoblocco) | n.ro generatori | [35 empty] | 0 | 334.31 | 0
ATS dell'Insubria | Lotto - Como, Sondrio e Varese | 11.1 | B.03.01 | Servizio energia - Manutenzione impianti di climatizzazione (B2) | Conduzione cogeneratore | ore | [35 empty] | 0 | 1.0605 | 0
ATS dell'Insubria | Lotto - Como, Sondrio e Varese | 12.2 | B.03.02/03/04/05/06/07 | Servizio energia - Manutenzione impianti di climatizzazione (B2) | Manutenzione cogeneratore di potenza inferiore a 100 kW termici | ore | [35 empty] | 0 | 4.242 | 0
ATS dell'Insubria | Lotto - Como, Sondrio e Varese | 12.1 | B.03.02/03/04/05/06/07 | Servizio energia - Manutenzione impianti di climatizzazione (B2) | Manutenzione cogeneratore di potenza compresa fra 100 e 350 kW termici | ore | [35 empty] | 0 | 8.484 | 0
ATS dell'Insubria | Lotto - Como, Sondrio e Varese | 12.3 | B.03.02/03/04/05/06/07 | Servizio energia - Manutenzione impianti di climatizzazione (B2) | Manutenzione cogeneratore di potenza superiore 350 kW termici | ore | [35 empty] | 0 | 21.21 | 0
ATS dell'Insubria | Lotto - Como, Sondrio e Varese | 13.3 | B.04 | Servizio energia - Manutenzione impianti di climatizzazione (B2) | Gruppi frigoriferi a vite/centrifughi fino a 100 kW | n.ro gruppo frigorifero | [5 empty] | 1 | [29 empty] | 1 | 1272.6 | 1272.6
ATS dell'Insubria | Lotto - Como, Sondrio e Varese | 13.1 | B.04 | Servizio energia - Manutenzione impianti di climatizzazione (B2) | Gruppi frigoriferi a vite/centrifughi da 101 kW a 350 kW | n.ro gruppo frigorifero | [11 empty] | 1 | [23 empty] | 1 | 2333.1 | 2333.1
ATS dell'Insubria | Lotto - Como, Sondrio e Varese | 13.2 | B.04 | Servizio energia - Manutenzione impianti di climatizzazione (B2) | Gruppi frigoriferi a vite/centrifughi da 351 kW a 1000 kW | n.ro gruppo frigorifero | [35 empty] | 0 | 3711.75 | 0
ATS dell'Insubria | Lotto - Como, Sondrio e Varese | 13.4 | B.04 | Servizio energia - Manutenzione impianti di climatizzazione (B2) | Gruppi frigoriferi a vite/centrifughi oltre 1000 kW | n.ro gruppo frigorifero | [35 empty] | 0 | 5832.75 | 0
ATS dell'Insubria | Lotto - Como, Sondrio e Varese | 14.1 | B.04 - B.15 | Servizio energia - Manutenzione impianti di climatizzazione (B2) | Torri evaporative | n.ro torri evaporative | [35 empty] | 0 | 3711.75 | 0
ATS dell'Insubria | Lotto - Como, Sondrio e Varese | 3.1 | B.01 -B.05 -B.06 -B.07 - B.09 - B.10 - B.11 | Servizio energia - Manutenzione impianti di climatizzazione (B2) | Distribuzione impianti idronici e sottocentrali | m2 superficie lorda | [35 empty] | 0 | 1.111 | 0
ATS dell'Insubria | Lotto - Como, Sondrio e Varese | 15.1 | B.07.05 | Servizio energia - Manutenzione impianti di climatizzazione (B2) | Ventilconvettori | n.ro ventilconvettori | [5 empty] | 8 | [5 empty] | 55 | [8 empty] | 7 |  |  |  | 4 | [7 empty] | 10 |  |  | 84 | 116.655 | 9799.02
ATS dell'Insubria | Lotto - Como, Sondrio e Varese | 16.1 | B.07.06 | Servizio energia - Manutenzione impianti di climatizzazione (B2) | Aerotermi - lame d'aria | n.ro aerotermi - lame d'aria | [35 empty] | 0 | 89.082 | 0
ATS dell'Insubria | Lotto - Como, Sondrio e Varese | 17.1 | B.07.07/09 | Servizio energia - Manutenzione impianti di climatizzazione (B2) | Condizionatori tipo split/VRV /carrellabili | n.ro unità interna |  | 5 | 35 |  | 10 | 15 |  | 7 |  | 4 | 3 |  | 2 | [7 empty] | 65 |  |  |  | 1 | 14 | [9 empty] | 161 | 66.66 | 10732.26
ATS dell'Insubria | Lotto - Como, Sondrio e Varese | 18.1 | B.07.10 | Servizio energia - Manutenzione impianti di climatizzazione (B2) | Armadi refrigerati | n.ro armadi | [5 empty] | 2 | [29 empty] | 2 | 389.86 | 779.72
ATS dell'Insubria | Lotto - Como, Sondrio e Varese | 20.2 | B.08 - B.13 - B.15 | Servizio energia - Manutenzione impianti di climatizzazione (B2) | Unità di Trattamento Aria senza filtro assoluto | n.ro U.T.A. | [5 empty] | 1 | [5 empty] | 1 | [23 empty] | 2 | 2227.05 | 4454.1
ATS dell'Insubria | Lotto - Como, Sondrio e Varese | 20.1 | B.08 - B.13 - B.15 | Servizio energia - Manutenzione impianti di climatizzazione (B2) | Unità di Trattamento Aria con filtro assoluto | n.ro U.T.A. | [35 empty] | 0 | 4242 | 0
ATS dell'Insubria | Lotto - Como, Sondrio e Varese | 19.1 | B.08 | Servizio energia - Manutenzione impianti di climatizzazione (B2) | Filtri a carbone | n.ro cartucce | [35 empty] | 0 | 39.39 | 0
ATS dell'Insubria | Lotto - Como, Sondrio e Varese | 2.1 | B.01 - B.08.04/ 05/06 - B.09 - B.10 - B.11 | Servizio energia - Manutenzione impianti di climatizzazione (B2) | Canali di distribuzione, ripresa, serrande e bocchette e relativi locali tecnici | m2 superficie lorda climatizzata (presenti ricambi d'aria) | [11 empty] | 960 | [23 empty] | 960 | 1.111 | 1066.56
ATS dell'Insubria | Lotto - Como, Sondrio e Varese | 21.1 | B.09.05 | Servizio energia - Manutenzione impianti di climatizzazione (B2) | Sistema di supervisione e software | numero sistemi | [35 empty] | 0 | 22270.5 | 0
ATS dell'Insubria | Lotto - Como, Sondrio e Varese | 21.2 | B.09.05 | Servizio energia - Manutenzione impianti di climatizzazione (B2) | Sistema di supervisione e software, punti di supervisione (sono inclusi punti di supervisione anche di altri impianti che afferiscono al medesimo sistema) | n. punti supervisionati | [35 empty] | 0 | 0.2222 | 0
ATS dell'Insubria | Lotto - Como, Sondrio e Varese | 23.1 | B.14 | Servizio energia - Manutenzione impianti di climatizzazione (B2) | Determinazione della carica microbiologica ambientale "at rest" e "in operational" (nota: n.6 analisi semestrali per locale) | n. analisi | [35 empty] | 0 | 99.99 | 0
ATS dell'Insubria | Lotto - Como, Sondrio e Varese | 23.2 | B.14 | Servizio energia - Manutenzione impianti di climatizzazione (B2) | Verifiche per attestazione classe di contaminazione particellare - ISO 5 (nota: analisi semestrali per locale - n. analisi per locale=radice quadrata della superficie del locale) | n. analisi | [35 empty] | 0 | 99.99 | 0
ATS dell'Insubria | Lotto - Como, Sondrio e Varese | 23.3 | B.14 | Servizio energia - Manutenzione impianti di climatizzazione (B2) | Verifiche per attestazione classe di contaminazione particellare - ISO 7/ ISO 8 (nota: analisi annuale per locale - n. analisi per locale=radice quadrata della superficie del locale) | n. analisi | [35 empty] | 0 | 66.66 | 0
ATS dell'Insubria | Lotto - Como, Sondrio e Varese | 25.1 | N.A. | Servizio energia - Manutenzione impianti di climatizzazione (B2) | Presidio fisso per conduzione centrali termiche con produzione di vapore (1 persona h24/365) | n. presidi (h24/365) | [35 empty] | 0 | 318150 | 0
ATS dell'Insubria | Lotto - Como, Sondrio e Varese | 22.1 | B.09.07 | Servizio energia - Manutenzione impianti di climatizzazione (B2) | Sistema di controllo ambientale al servizio delle SO (tipo ETRA) | n. impianto | [35 empty] | 0 | 1336.23 | 0
ATS dell'Insubria | Lotto - Como, Sondrio e Varese | 24.1 | B.16 | Servizio energia - Manutenzione impianti di climatizzazione (B2) | Impianto di refrigerazione cella frigo (deposito farmaci) | n. celle frigo | [35 empty] | 0 | 14475.825 | 0
ATS dell'Insubria | Lotto - Como, Sondrio e Varese | 30.1 | C2 - C6 | Manutenzione Impianti elettrici (C) | Distribuzione elettrica, quadri, ecc. | m2 superficie lorda | 751 | 277.1 | 1478 |  | 1223 | 3649 | 3010 | 3029 | 575 | 205 | 2810 | 4727 | 191 | 515 | 20 | 1066 | 1270 | 188 | 527 | 492 | 6187 | 210 | 357 | 958 | 2502 | 621 | 435.5 |  | 278 | 208 | 33 | 877 | 205 |  |  | 38874.6 | 1.2726 | 49471.816
ATS dell'Insubria | Lotto - Como, Sondrio e Varese | 31.1 | C2.09 | Manutenzione Impianti elettrici (C) | Corpi illuminanti esterni | n.ro corpi illuminanti esterni |  |  | 3 |  | 2 | 10 | 8 | 8 | 2 |  | 3 | 3 |  | 2 |  |  | 3 | [16 empty] | 5 |  | 49 | 47.47 | 2326.03
ATS dell'Insubria | Lotto - Como, Sondrio e Varese | 32.1 | C3.01 | Manutenzione Impianti elettrici (C) | Sistema di controllo e supervisione impianti elettrici e speciali | n.ro punti di supervisione | [35 empty] | 0 | 1.0605 | 0
ATS dell'Insubria | Lotto - Como, Sondrio e Varese | 33.1 | C3.02 | Manutenzione Impianti elettrici (C) | Impianti comunicazione paziente personale | n.ro posti letto | [35 empty] | 0 | 37.1175 | 0
ATS dell'Insubria | Lotto - Como, Sondrio e Varese | 34.1 | C3.03 | Manutenzione Impianti elettrici (C) | Impianti interfonici | n.ro centrali | [35 empty] | 0 | 42.42 | 0
ATS dell'Insubria | Lotto - Como, Sondrio e Varese | 35.1 | C3.04 | Manutenzione Impianti elettrici (C) | Impianti antintrusione | m2 lordi superficie servita |  |  | 1478 |  | 1223 | 3649 | 3010 | 3029 | 575 |  | 2810 | 4727 |  |  |  | 1066 |  |  |  |  | 250 |  |  | 300 | 1300 | [6 empty] | 877 |  |  |  | 24294 | 0.3232 | 7851.8208
ATS dell'Insubria | Lotto - Como, Sondrio e Varese | 36.1 | C3.05 | Manutenzione Impianti elettrici (C) | Impianti allarmi tecnologici - gas – allagamento | n.ro impianti | [35 empty] | 0 | 42.42 | 0
ATS dell'Insubria | Lotto - Como, Sondrio e Varese | 37.1 | C3.06 | Manutenzione Impianti elettrici (C) | Impianti SOV | n.ro corpi illuminanti esterni | [35 empty] | 0 | 47.47 | 0
ATS dell'Insubria | Lotto - Como, Sondrio e Varese | 39.1 | C4.01 | Manutenzione Impianti elettrici (C) | Trasformatori | n.ro trasformatori | [14 empty] | 1 | [8 empty] | 1 | [11 empty] | 2 | 636.3 | 1272.6
ATS dell'Insubria | Lotto - Como, Sondrio e Varese | 40.1 | C4.02 | Manutenzione Impianti elettrici (C) | Rifasatori | n.ro rifasatori | [35 empty] | 0 | 424.2 | 0
ATS dell'Insubria | Lotto - Como, Sondrio e Varese | 41.2 | C4.03 | Manutenzione Impianti elettrici (C) | Gruppo elettrogeno fino a 500 kVA | n.ro gruppi elettrogeni | [14 empty] | 1 | [20 empty] | 1 | 1908.9 | 1908.9
ATS dell'Insubria | Lotto - Como, Sondrio e Varese | 41.1 | C4.03 | Manutenzione Impianti elettrici (C) | Gruppo elettrogeno da 501 kVA a 800 kVA | n.ro gruppi elettrogeni | [35 empty] | 0 | 2121 | 0
ATS dell'Insubria | Lotto - Como, Sondrio e Varese | 41.3 | C4.03 | Manutenzione Impianti elettrici (C) | Gruppo elettrogeno fino da 801 kVA a 1000 kVA | n.ro gruppi elettrogeni | [35 empty] | 0 | 2439.15 | 0
ATS dell'Insubria | Lotto - Como, Sondrio e Varese | 41.4 | C4.03 | Manutenzione Impianti elettrici (C) | Gruppo elettrogeno oltre 1000 kVA | n.ro gruppi elettrogeni | [35 empty] | 0 | 2651.25 | 0
ATS dell'Insubria | Lotto - Como, Sondrio e Varese | ESCLUSO | C4.04 | Manutenzione Impianti elettrici (C) | Gruppi di continuità rotanti da 1000 a 2000 kVA | n.ro gruppi di continuità rot | [35 empty] | 0 | 0.28
ATS dell'Insubria | Lotto - Como, Sondrio e Varese | 42.4 | C4.05 | Manutenzione Impianti elettrici (C) | Gruppo statico di continuità / soccorritore fino a 10 kVA | n.ro gruppi statici di continuità |  |  | 1 | [32 empty] | 1 | 318.15 | 318.15
ATS dell'Insubria | Lotto - Como, Sondrio e Varese | 42.2 | C4.05 | Manutenzione Impianti elettrici (C) | Gruppo statico di continuità / soccorritore da 11 kVA a 60 kVA | n.ro gruppi statici di continuità |  |  | 1 |  |  | 1 | [29 empty] | 2 | 1272.6 | 2545.2
ATS dell'Insubria | Lotto - Como, Sondrio e Varese | 42.3 | C4.05 | Manutenzione Impianti elettrici (C) | Gruppo statico di continuità / soccorritore da 61 kVA a 100 kVA | n.ro gruppi statici di continuità | [35 empty] | 0 | 1590.75 | 0
ATS dell'Insubria | Lotto - Como, Sondrio e Varese | 42.1 | C4.05 | Manutenzione Impianti elettrici (C) | Gruppo statico di continuità / soccorritore da 101 kVA a 160 kVA | n.ro gruppi statici di continuità | [35 empty] | 0 | 1590.75 | 0
ATS dell'Insubria | Lotto - Como, Sondrio e Varese | 42.5 | C4.05 | Manutenzione Impianti elettrici (C) | Gruppo statico di continuità / soccorritore oltre 160 kVA | n.ro gruppi statici di continuità | [35 empty] | 0 | 1802.85 | 0
ATS dell'Insubria | Lotto - Como, Sondrio e Varese | 43.1 | C4.07 | Manutenzione Impianti elettrici (C) | Impianti fotovoltaici | kWp | [35 empty] | 0 | 10.605 | 0
ATS dell'Insubria | Lotto - Como, Sondrio e Varese | 45.2 | C5 | Manutenzione Impianti elettrici (C) | Verifiche locali uso medico | n.ro locali gruppo 1 e 2 | [18 empty] | 1 | [6 empty] | 1 | 1 | [8 empty] | 3 | 106.05 | 318.15
ATS dell'Insubria | Lotto - Como, Sondrio e Varese | 45.1 | C5 | Manutenzione Impianti elettrici (C) | Verifiche impianti di terra e protezione scariche atmosferiche | m2 superficie lorda | [35 empty] | 0 | 0.1515 | 0
ATS dell'Insubria | Lotto - Como, Sondrio e Varese | 44.1 | C4.08 | Manutenzione Impianti elettrici (C) | Cabina smistamento media tensione | n.ro cabine | [14 empty] | 1 | [20 empty] | 1 | 1908.9 | 1908.9
ATS dell'Insubria | Lotto - Como, Sondrio e Varese | 38.1 | C3.07 | Manutenzione Impianti elettrici (C) | Controllo Accessi | n. varchi | [20 empty] | 2 | [14 empty] | 2 | 132.5625 | 265.125
ATS dell'Insubria | Lotto - Como, Sondrio e Varese | 46.1 | N.A. | Manutenzione Impianti elettrici (C) | Impianto elettrico e illuminazione elisuperficie | n. elisuperficie | [35 empty] | 0 | 3181.5 | 0
ATS dell'Insubria | Lotto - Como, Sondrio e Varese | 47.1 | N.A. | Manutenzione Impianti elettrici (C) | n. unità per servizio telecontrollo e gestione emergenza (h24/365) | n. unità (h24/365) | [35 empty] | 0 | 318150 | 0
ATS dell'Insubria | Lotto - Como, Sondrio e Varese | 48.1 | N.A. | Manutenzione Impianti elettrici (C) | Presidio emergenze | Feriali 17.00-8.00, sabato domenica e festivi | [35 empty] | 0 | 238612.5 | 0
ATS dell'Insubria | Lotto - Como, Sondrio e Varese | 49.1 | D2.01- D2.02 | Manutenzione impianti idrici (D) | Centrali idriche | n.ro vasche | [35 empty] | 0 | 2121 | 0
ATS dell'Insubria | Lotto - Como, Sondrio e Varese | 50.1 | D2.02 | Manutenzione impianti idrici (D) | Impianti addolcimento | n.ro addolcitori |  |  | 1 |  |  | 1 | 1 | 1 |  |  | 1 | 1 |  |  |  |  | 1 | [18 empty] | 7 | 1060.5 | 7423.5
ATS dell'Insubria | Lotto - Como, Sondrio e Varese | 50.2 | D2.02 | Manutenzione impianti idrici (D) | Impianti di osmosi inversa | n.ro apparecchiature di osmosi | [35 empty] | 0 | 1590.75 | 0
ATS dell'Insubria | Lotto - Como, Sondrio e Varese | 51.1 | D2.03 - D2.04 | Manutenzione impianti idrici (D) | Distribuzione idrico sanitaria | m2 superficie lorda | 751 | 277.1 | 1478 |  |  | 3649 | 3010 | 3029 | 575 | 205 | 2810 | 4727 | 191 | 515 |  | 1066 | 1270 | 188 | 527 | 492 | 6187 | 210 | 357 | 958 | 2502 | 621 | 435.5 |  | 278 | 208 | 33 | 877 | 205 |  |  | 37631.6 | 0.6363 | 23944.9871
ATS dell'Insubria | Lotto - Como, Sondrio e Varese | 52.1 | D3.01 | Manutenzione impianti idrici (D) | Apparecchiature controllo legionellosi | n.ro impianti produttori biossido di cloro |  |  | 1 | [17 empty] | 1 | [14 empty] | 2 | 4984.35 | 9968.7
ATS dell'Insubria | Lotto - Como, Sondrio e Varese | 53.1 | D3.01.06/07 | Manutenzione impianti idrici (D) | Prove della legionella della rete idrico-sanitaria | n.ro analisi effettuate annue |  | 2 | 2 |  | 2 | 2 | 2 | 2 | 2 | 2 | 2 | 2 | 2 | 2 |  | 2 | 2 | 2 | 2 | 2 | 2 | 2 | 2 | 2 | 2 | 2 |  |  | 2 |  |  | 2 | 2 |  |  | 52 | 31.815 | 1654.38
ATS dell'Insubria | Lotto - Como, Sondrio e Varese | 54.1 | D3.02 | Manutenzione impianti idrici (D) | Trattamento acqua dialisi – anche MD | n.ro impianti trattamento acqua dialisi | [35 empty] | 0 | 15907.5 | 0
ATS dell'Insubria | Lotto - Como, Sondrio e Varese | 56.1 | D3.04 | Manutenzione impianti idrici (D) | Filtrazione assoluta ai terminali | n.ro terminali con filtro | [35 empty] | 0 | 159.075 | 0
ATS dell'Insubria | Lotto - Como, Sondrio e Varese | 55.2 | D3.03 | Manutenzione impianti idrici (D) | Ultrafiltri in linea | n.ro ultrafiltri in linea | [35 empty] | 0 | 509.04 | 0
ATS dell'Insubria | Lotto - Como, Sondrio e Varese | 55.1 | D3.03 | Manutenzione impianti idrici (D) | Erogatori di acqua potabile microfiltrata | n.ro erogatori | [35 empty] | 0 | 1060.5 | 0
ATS dell'Insubria | Lotto - Como, Sondrio e Varese | 57.1 | D3.05 | Manutenzione impianti idrici (D) | Piscina ad uso riabilitativo | n. piscina | [35 empty] | 0 | 15377.25 | 0
ATS dell'Insubria | Lotto - Como, Sondrio e Varese | 61.1 | E1.03 - E1.06 - E3.04 | Manutenzione impianti e apparecchiature antincendio (E) | compartimentazioni, serrande tagliafuoco | m2 superficie lorda servita | [35 empty] | 0 | 0.1616 | 0
ATS dell'Insubria | Lotto - Como, Sondrio e Varese | 64.1 | E2.01 - E2.04 - E2.05 | Manutenzione impianti e apparecchiature antincendio (E) | impianti rivelazione e segnalazione incendi | m2 superficie lorda servita |  |  | 1478 |  | 1223 | 3649 | 3010 | 3029 |  |  | 2810 | 4727 |  |  |  |  | 1270 |  |  |  | 3000 |  |  |  | 1600 | [6 empty] | 877 |  |  |  | 26673 | 0.6363 | 16972.0299
ATS dell'Insubria | Lotto - Como, Sondrio e Varese | 62.1 | E1.04 - E1.05 - E2.02 | Manutenzione impianti e apparecchiature antincendio (E) | illuminazione di emergenza, segnaletica antincendio e vie di esodo | m2 superficie lorda | 751 | 277.1 | 1478 |  | 1223 | 3649 | 3010 | 3029 | 575 | 205 | 2810 | 4727 | 191 | 515 | 20 | 1066 | 1270 | 188 | 527 | 492 | 6187 | 210 | 357 | 958 | 2502 | 621 | 435.5 |  | 278 | 208 | 33 | 877 | 205 |  |  | 38874.6 | 0.3232 | 12564.2707
ATS dell'Insubria | Lotto - Como, Sondrio e Varese | 59.1 | E1.01 | Manutenzione impianti e apparecchiature antincendio (E) | Porte tagliafuoco | n.ro porte tagliafuoco |  | 1 | 6 |  | 6 | 47 | 14 | 24 | 1 | 3 | 19 | 27 | 1 | 1 | 2 | 12 | 19 | 1 | 2 | 1 | 29 |  |  | 2 | 7 | 5 | 1 |  |  | 2 | 1 | 4 | 1 |  |  | 239 | 31.815 | 7603.785
ATS dell'Insubria | Lotto - Como, Sondrio e Varese | 60.1 | E1.02 | Manutenzione impianti e apparecchiature antincendio (E) | Estintori | n.ro estintori |  | 4 | 15 |  | 11 | 28 | 30 | 33 | 14 | 3 | 18 | 20 | 1 | 4 | 2 | 15 | 12 | 1 | 5 | 3 | 36 | 4 | 2 | 7 | 9 | 4 | 3 |  | 3 | 3 | 2 | 9 | 2 |  |  | 303 | 9.595 | 2907.285
ATS dell'Insubria | Lotto - Como, Sondrio e Varese | 63.1 | E1.07 | Manutenzione impianti e apparecchiature antincendio (E) | Evacuatori di fumo e calore e infissi motorizzati ai fini antincendio | n.ro evacuatori di fumo e calore | [11 empty] | 3 | [23 empty] | 3 | 79.79 | 239.37
ATS dell'Insubria | Lotto - Como, Sondrio e Varese | 65.1 | E2.03 | Manutenzione impianti e apparecchiature antincendio (E) | Sistema di supervisione dell'impianto antincendio | Numero di punti di supervisione | [35 empty] | 0 | 2.121 | 0
ATS dell'Insubria | Lotto - Como, Sondrio e Varese | 66.1 | E3.01 - E3.08 | Manutenzione impianti e apparecchiature antincendio (E) | Centrale di pressurizzazione | n.ro centrali | [11 empty] | 1 | [23 empty] | 1 | 2651.25 | 2651.25
ATS dell'Insubria | Lotto - Como, Sondrio e Varese | 67.1 | E3.02 - E3.08 | Manutenzione impianti e apparecchiature antincendio (E) | Rete idrica e terminali | n.ro idranti o naspi |  |  | 2 |  |  | 1 | 1 | 4 |  |  | 1 | 5 |  |  |  | 4 |  |  |  |  | 7 | [14 empty] | 25 | 21.21 | 530.25
ATS dell'Insubria | Lotto - Como, Sondrio e Varese | 68.1 | E3.05 - E3.08 | Manutenzione impianti e apparecchiature antincendio (E) | Impianti spegnimento automatico a gas inerte | n.ro impianti a spegnimento automatico a gas | [5 empty] | 1 | [9 empty] | 1 | [19 empty] | 2 | 1272.6 | 2545.2
ATS dell'Insubria | Lotto - Como, Sondrio e Varese | 71.1 | E3-03 | Manutenzione impianti e apparecchiature antincendio (E) | Impianti di spegnimento a sprinkler | m2 di superficie netta dei locali serviti da impianti sprinkler | [35 empty] | 0 | 0.5353 | 0
ATS dell'Insubria | Lotto - Como, Sondrio e Varese | 69.1 | E3.06 | Manutenzione impianti e apparecchiature antincendio (E) | Impianto spegnimento a schiuma elisuperficie | n. impianto | [35 empty] | 0 | 2121 | 0
ATS dell'Insubria | Lotto - Como, Sondrio e Varese | 70.1 | E3.07 | Manutenzione impianti e apparecchiature antincendio (E) | Estrattori d'aria ai fini antincendio | n. estrattori | [35 empty] | 0 | 265.125 | 0
ATS dell'Insubria | Lotto - Como, Sondrio e Varese | 72.1 | F1.01 | Manutenzione impianti elevatori (F) | Elevatori 1-5 piani (fino a 6 fermate) | n.ro elevatori |  |  | 1 | 2 |  | 1 | 1 | 1 |  |  | 1 | 3 | [8 empty] | 2 |  |  |  | 1 |  |  | 1 | [7 empty] | 14 | 1484.7 | 20785.8
ATS dell'Insubria | Lotto - Como, Sondrio e Varese | 72.2 | F1.01 | Manutenzione impianti elevatori (F) | Elevatori 6-10 piani (fino a 11 fermate) | n.ro elevatori | [35 empty] | 0 | 1696.8 | 0
ATS dell'Insubria | Lotto - Como, Sondrio e Varese | 72.3 | F1.01 | Manutenzione impianti elevatori (F) | Elevatori oltre i 10 piani (oltre 11 fermate) | n.ro elevatori | [35 empty] | 0 | 1908.9 | 0
ATS dell'Insubria | Lotto - Como, Sondrio e Varese | 73.1 | F1.02 | Manutenzione impianti elevatori (F) | Servoscala | n.ro servoscala |  | 1 | [9 empty] | 1 | [23 empty] | 2 | 265.125 | 530.25
ATS dell'Insubria | Lotto - Como, Sondrio e Varese | 74.1 | F1.03 | Manutenzione impianti elevatori (F) | Scale mobili | n.ro rampe motorizzate+D2 | [35 empty] | 0 | 742.35 | 0
ATS dell'Insubria | Lotto - Como, Sondrio e Varese | 75.1 | F1.04 | Manutenzione impianti elevatori (F) | Piattaforma elevatrice | n.ro piattaforme elevatrici | [35 empty] | 0 | 848.4 | 0
ATS dell'Insubria | Lotto - Como, Sondrio e Varese | 77.1 | G1.01 - G1.02 - G1.03 - G1.04 - G1.05 - G1.09 - G1.10 - G1.11 | Manutenzione edile (G) | Manutenzione edile aree interne | m2 di superficie lorda fabbricati | 751 | 277.1 | 1478 |  | 1223 | 3649 | 3010 | 3029 | 575 | 205 | 2810 | 4727 | 191 | 515 | 20 | 1066 | 1270 | 188 | 527 | 492 | 6187 | 210 | 357 | 958 | 2502 | 621 | 435.5 |  | 278 | 208 | 33 | 877 | 205 |  |  | 38874.6 | 1.4342 | 55753.9513
ATS dell'Insubria | Lotto - Como, Sondrio e Varese | 79.1 | G1.07 - G1.08 – G3.02 - G1.06 | Manutenzione edile (G) | Manutenzione edile aree esterne | m2 di superficie lorda area grigia |  |  | 500 | [12 empty] | 500 |  |  | 100 | 150 | 100 |  |  |  |  | 100 | [7 empty] | 8000 | 2000 | 11450 | 0.8484 | 9714.18
ATS dell'Insubria | Lotto - Como, Sondrio e Varese | 78.1 | G1.06.02 - G2.06 - G2.07 | Manutenzione edile (G) | Fosse biologiche > 5 mc/vasche di prima pioggia/disoleatori | n.ro | [33 empty] | 12 | 8 | 20 | 1272.6 | 25452
ATS dell'Insubria | Lotto - Como, Sondrio e Varese | 86.1 | G2.05 | Manutenzione edile (G) | Impianti di smaltimento liquidi radioattivi | n.ro impianto | [35 empty] | 0 | 3181.5 | 0
ATS dell'Insubria | Lotto - Como, Sondrio e Varese | 87.1 | G2.08 | Manutenzione edile (G) | Impianto smaltimento liquidi autoptici | n.ro impianto | [35 empty] | 0 | 2651.25 | 0
ATS dell'Insubria | Lotto - Como, Sondrio e Varese | 76.1 | G1 | Manutenzione edile (G) | Pompe di sollevamento acque nere e chiare | n.ro impianti sollevamento acque chiare e nere | [33 empty] | 6 | 2 | 8 | 318.15 | 2545.2
ATS dell'Insubria | Lotto - Como, Sondrio e Varese | 80.1 | G2.01.01 | Manutenzione edile (G) | Cancelli e sbarre motorizzati | n.ro cancelli e sbarre motorizzate | [15 empty] | 3 |  |  |  |  | 5 | [12 empty] | 4 | 1 | 13 | 265.125 | 3446.625
ATS dell'Insubria | Lotto - Como, Sondrio e Varese | 81.1 | G2.01.02 | Manutenzione edile (G) | Porte automatiche e portoni sezionali | n.ro porte automatiche | [35 empty] | 0 | 318.15 | 0
ATS dell'Insubria | Lotto - Como, Sondrio e Varese | 82.1 | G2.01.03 | Manutenzione edile (G) | Porte automatiche per bunker radioprotetto | n.ro porte automatiche per bunker radioprotetto | [35 empty] | 0 | 2121 | 0
ATS dell'Insubria | Lotto - Como, Sondrio e Varese | 83.1 | G2.02 | Manutenzione edile (G) | Linee vita e sistemi di ancoraggio | n.ro sistemi di ancoraggio (linee vita) |  |  | 1 |  |  | 1 |  | 1 |  | 1 |  | 1 | 1 | 1 |  |  |  | 1 |  |  | 1 | [14 empty] | 9 | 212.1 | 1908.9
ATS dell'Insubria | Lotto - Como, Sondrio e Varese | 90.1 | G3 | Manutenzione edile (G) | Manutenzione del verde | m2 area verde | [35 empty] | 0 | 0.4242 | 0
ATS dell'Insubria | Lotto - Como, Sondrio e Varese | 91.1 | G3.05 | Manutenzione edile (G) | Impianti di irrigazione | n.ro impianti irrigazione | [35 empty] | 0 | 212.1 | 0
ATS dell'Insubria | Lotto - Como, Sondrio e Varese | 92.1 | G3.06 | Manutenzione edile (G) | Stato vegetativo patrimonio arboreo | n.ro alberi | [35 empty] | 0 | 21.21 | 0
ATS dell'Insubria | Lotto - Como, Sondrio e Varese | 93.2 | N.A. | Manutenzione edile (G) | Numero prelievi aria per rilevazione amianto | n.ro prelievi annui | [35 empty] | 0 | 127.26 | 0
ATS dell'Insubria | Lotto - Como, Sondrio e Varese | 93.1 | N.A. | Manutenzione edile (G) | Numero analisi aria per rilevazione amianto (con metodica SEM) | n.ro analisi annue | [35 empty] | 0 | 424.2 | 0
ATS dell'Insubria | Lotto - Como, Sondrio e Varese | 88.1 | G2.09 | Manutenzione edile (G) | Impianto declorazione (piazzola rifiuti) | n.ro impianto | [35 empty] | 0 | 1272.6 | 0
ATS dell'Insubria | Lotto - Como, Sondrio e Varese | 85.1 | G2.04 | Manutenzione edile (G) | Impianto smaltimento reflui infetti laboratorio | n.ro impianto | [35 empty] | 0 | 3181.5 | 0
ATS dell'Insubria | Lotto - Como, Sondrio e Varese | 89.1 | G2.12 | Manutenzione edile (G) | Impianto di abbattimento tensioattivi per reflui | n.ro | [35 empty] | 0 | 15907.5 | 0
ATS dell'Insubria | Lotto - Como, Sondrio e Varese | 84.1 | G2.03 | Manutenzione edile (G) | Sistema anticaduta perimetrale elisuperficie in quota | n. elisuperficie | [35 empty] | 0 | 848.4 | 0
ATS dell'Insubria | Lotto - Como, Sondrio e Varese | 94.1 | N.A. | Manutenzione edile (G) | Tinteggiature a smalto per interni e attività propedeutiche e accessorie alla stessa | mq a consumo | [35 empty] | 0 | 8.08 | 0
ATS dell'Insubria | Lotto - Como, Sondrio e Varese | 94.2 | N.A. | Manutenzione edile (G) | Tinteggiature con idropittura per interni e attività propedeutiche e accessorie alla stessa | mq a consumo | [35 empty] | 0 | 7.474 | 0
ATS dell'Insubria | Lotto - Como, Sondrio e Varese | 95.1 | H | Servizio neve (H) | Servizio di pronta disponibilità mezzi | euro/annui | [33 empty] | 3000 | 2500 | 5500 | 5500 | 5500
ATS dell'Insubria | Lotto - Como, Sondrio e Varese | 96.2 | N.A. | Canone per la gestione (A) | Governo della commessa (call center, reperibilità, supporto gestionale) | % del valore totale servizi manutentivi attivati (B-C-D-E-F-G-H) | [35 empty] | 0 | 0.05 | 16719.9865
ATS dell'Insubria | Lotto - Como, Sondrio e Varese | 96.4 | N.A. | Canone per la gestione (A) | Rilievi architettonici | mq | 751 | 277.1 | 1478 |  | 1223 | 3649 | 3010 | 3029 | 575 | 205 | 2810 | 4727 | 191 | 515 | 20 | 1066 | 1270 | 188 | 527 | 492 | 6187 | 210 | 357 | 958 | 2502 | 621 | 435.5 |  | 278 | 208 | 33 | 877 | 205 |  |  | 38874.6 | 0.0606 | 2355.8008
ATS dell'Insubria | Lotto - Como, Sondrio e Varese | 96.5 | N.A. | Canone per la gestione (A) | Rilievi impiantistici | mq | 751 | 277.1 | 1478 |  | 1223 | 3649 | 3010 | 3029 | 575 | 205 | 2810 | 4727 | 191 | 515 | 20 | 1066 | 1270 | 188 | 527 | 492 | 6187 | 210 | 357 | 958 | 2502 | 621 | 435.5 |  | 278 | 208 | 33 | 877 | 205 |  |  | 38874.6 | 0.0505 | 1963.1673
ATS dell'Insubria | Lotto - Como, Sondrio e Varese | 96.1 | N.A. | Canone per la gestione (A) | Costituzione anagrafica tecnica | mq | 751 | 277.1 | 1478 |  | 1223 | 3649 | 3010 | 3029 | 575 | 205 | 2810 | 4727 | 191 | 515 | 20 | 1066 | 1270 | 188 | 527 | 492 | 6187 | 210 | 357 | 958 | 2502 | 621 | 435.5 |  | 278 | 208 | 33 | 877 | 205 |  |  | 38874.6 | 0.1111 | 4318.9681
ATS dell'Insubria | Lotto - Como, Sondrio e Varese | 96.3 | N.A. | Canone per la gestione (A) | Implementazione sistema informativo | mq | 751 | 277.1 | 1478 |  | 1223 | 3649 | 3010 | 3029 | 575 | 205 | 2810 | 4727 | 191 | 515 | 20 | 1066 | 1270 | 188 | 527 | 492 | 6187 | 210 | 357 | 958 | 2502 | 621 | 435.5 |  | 278 | 208 | 33 | 877 | 205 |  |  | 38874.6 | 0.101 | 3926.3346
ASST della Valtellina e dell'Alto Lario | Lotto - Como, Sondrio e Varese | 26.1 | B1.1 | Servizio energia - fornitura del combustibile o energia primaria (B1) | gas metano | mc | 8965 | 8496 | 12807 | 0 | 0 | 0 | 0 | 0 | 503243 | 3599 | 3426 | 1736941 | 81129 | 0 | 0 | 0 | 0 | 88975 | 56640 | 0 | 4853 | 0 | 0 | 0 | 0 | 0 | 0 | 0 | 0 | [6 empty] | 2509074 | 0.0135 | 33872.499
ASST della Valtellina e dell'Alto Lario | Lotto - Como, Sondrio e Varese | 27.1 | B1.2 | Servizio energia - fornitura del combustibile o energia primaria (B1) | gasolio | kWh | 0 | 0 | 0 | 0 | 0 | 0 | 0 | 0 | 0 | 0 | 0 | 0 | 0 | 0 | 74757 | 0 | 0 | 0 | 0 | 0 | 0 | 0 | 0 | 1792893 | 222301 | 416471 | 0 | 0 | 0 | [6 empty] | 2506422 | 0.05933 | 148706.0173
ASST della Valtellina e dell'Alto Lario | Lotto - Como, Sondrio e Varese | 28.1 | B1.3 | Servizio energia - fornitura del combustibile o energia primaria (B1) | BTZ | Kwh | 0 | 0 | 0 | 0 | 0 | 0 | 0 | 0 | 0 | 0 | 0 | 0 | 0 | 0 | 0 | 0 | 0 | 0 | 0 | 0 | 0 | 0 | 0 | 20877094 | 0 | 0 | 0 | 0 | 0 | [6 empty] | 20877094 | 0.1 | 2087709.4 | BTZ/Olio vegetale
ASST della Valtellina e dell'Alto Lario | Lotto - Como, Sondrio e Varese | 29.1 | B1.4 | Servizio energia - fornitura del combustibile o energia primaria (B1) | Teleriscaldamento | Kwh | 0 | 0 | 0 | 1826050 | 82661 | 54154 | 147880 | 0 | 0 | 0 | 0 | 0 | 0 | 0 | 0 | 0 | 0 | 0 | 0 | 0 | 0 | 0 | 0 | 0 | 0 | 0 | 0 | 1077945 | 98041 | [6 empty] | 3286731 | 0.125 | 410841.375
ASST della Valtellina e dell'Alto Lario | Lotto - Como, Sondrio e Varese | ESCLUSO | B1.5 | Servizio energia - fornitura del combustibile o energia primaria (B1) | Olio Vegetale | kWh | 0 | 0 | 0 | 0 | 0 | 0 | 0 | 0 | 0 | 0 | 0 | 0 | 0 | 0 | 0 | 0 | 0 | 0 | 0 | 0 | 0 | 0 | 0 | 0 | 0 | 0 | 0 | 0 | 0 | [6 empty] | 0 | 0.28 |  | Olio vegetale per Cogeneratore Sondalo
ASST della Valtellina e dell'Alto Lario | Lotto - Como, Sondrio e Varese | 1.3 | B.01 - B.02 - B.12 | Servizio energia - Manutenzione impianti di climatizzazione (B2) | Caldaie fino a 35kW | n.ro caldaie | 0 | 2 | 0 | 0 | 0 | 0 | 0 | 0 | 0 | 1 | 1 | 0 | 0 | 0 | 0 | 0 | 0 | 0 | 0 | 0 | 0 | 0 | 0 | 0 | 0 | 0 | 0 | 0 | 0 | [6 empty] | 4 | 212.1 | 848.4
ASST della Valtellina e dell'Alto Lario | Lotto - Como, Sondrio e Varese | 1.2 | B.01 - B.02 - B.12 | Servizio energia - Manutenzione impianti di climatizzazione (B2) | Caldaie da 36kW a 350 kW | n.ro caldaie | 1 | 0 | 1 | 0 | 0 | 0 | 0 | 0 | 0 | 0 | 0 | 0 | 1 | 0 | 1 | 0 | 0 | 2 | 2 | 0 | 1 | 0 | 0 | 2 | 1 | 4 | 0 | 0 | 0 | [6 empty] | 16 | 1696.8 | 27148.8
ASST della Valtellina e dell'Alto Lario | Lotto - Como, Sondrio e Varese | 1.1 | B.01 - B.02 - B.12 | Servizio energia - Manutenzione impianti di climatizzazione (B2) | Caldaie da 350 kW a 1000kW | n.ro caldaie | 0 | 0 | 0 | 0 | 0 | 0 | 0 | 0 | 1 | 0 | 0 | 0 | 2 | 0 | 0 | 0 | 0 | 0 | 0 | 0 | 0 | 0 | 0 | 0 | 0 | 0 | 0 | 0 | 0 | [6 empty] | 3 | 3923.85 | 11771.55
ASST della Valtellina e dell'Alto Lario | Lotto - Como, Sondrio e Varese | 1.4 | B.01 - B.02 - B.12 | Servizio energia - Manutenzione impianti di climatizzazione (B2) | Caldaie superiore a 1000 kW | n.ro caldaie | 0 | 0 | 0 | 0 | 0 | 0 | 0 | 0 | 1 | 0 | 0 | 2 | 0 | 0 | 0 | 0 | 0 | 0 | 0 | 0 | 0 | 0 | 0 | 5 | 0 | 0 | 0 | 0 | 0 | [6 empty] | 8 | 6893.25 | 55146
ASST della Valtellina e dell'Alto Lario | Lotto - Como, Sondrio e Varese | 5.1 | B.02.03 | Servizio energia - Manutenzione impianti di climatizzazione (B2) | Produttore di vapore ad olio diatermico con evaporatore | n.ro caldaie | 0 | 0 | 0 | 0 | 0 | 0 | 0 | 0 | 0 | 0 | 0 | 0 | 0 | 0 | 0 | 0 | 0 | 0 | 0 | 0 | 0 | 0 | 0 | 0 | 0 | 0 | 0 | 0 | 0 | [6 empty] | 0 | 13786.5 | 0
ASST della Valtellina e dell'Alto Lario | Lotto - Como, Sondrio e Varese | 6.1 | B.02.11 | Servizio energia - Manutenzione impianti di climatizzazione (B2) | Solare termico | kW | 0 | 0 | 0 | 0 | 0 | 0 | 0 | 0 | 42 | 0 | 0 | 0 | 0 | 0 | 0 | 0 | 0 | 0 | 0 | 0 | 0 | 0 | 0 | 0 | 0 | 0 | 0 | 0 | 0 | [6 empty] | 42 | 11.11 | 466.62
ASST della Valtellina e dell'Alto Lario | Lotto - Como, Sondrio e Varese | 4.1 | B.02.02 | Servizio energia - Manutenzione impianti di climatizzazione (B2) | Serbatoi di combustibile liquido | n.ro serbatoi | 0 | 0 | 0 | 1 | 0 | 0 | 0 | 0 | 6 | 0 | 0 | 5 | 0 | 0 | 1 | 0 | 0 | 0 | 0 | 0 | 0 | 0 | 0 | 9 | 1 | 2 | 0 | 1 | 0 | [6 empty] | 26 | 557.52 | 14495.52
ASST della Valtellina e dell'Alto Lario | Lotto - Como, Sondrio e Varese | 7.2 | B.02.13 | Servizio energia - Manutenzione impianti di climatizzazione (B2) | Scambiatori di calore (piastre e fascio tubiero) fino a 200 kW | n.ro scambiatori | 0 | 0 | 0 | 0 | 0 | 0 | 0 | 0 | 1 | 0 | 0 | 6 | 0 | 0 | 0 | 0 | 0 | 0 | 0 | 0 | 0 | 0 | 0 | 1 | 0 | 0 | 0 | 1 | 0 | [6 empty] | 9 | 234.32 | 2108.88
ASST della Valtellina e dell'Alto Lario | Lotto - Como, Sondrio e Varese | 7.1 | B.02.13 | Servizio energia - Manutenzione impianti di climatizzazione (B2) | Scambiatori di calore (piastre e fascio tubiero) da 201kW a 1000 kW | n.ro scambiatori | 0 | 0 | 0 | 0 | 0 | 0 | 0 | 0 | 0 | 0 | 0 | 2 | 1 | 0 | 0 | 0 | 0 | 0 | 0 | 0 | 0 | 0 | 0 | 17 | 0 | 0 | 0 | 0 | 0 | [6 empty] | 20 | 456.52 | 9130.4
ASST della Valtellina e dell'Alto Lario | Lotto - Como, Sondrio e Varese | 7.3 | B.02.13 | Servizio energia - Manutenzione impianti di climatizzazione (B2) | Scambiatori di calore (piastre e fascio tubiero) superiore a 1000kW | n.ro scambiatori | 0 | 0 | 0 | 0 | 0 | 0 | 0 | 0 | 0 | 0 | 0 | 4 | 0 | 0 | 0 | 0 | 0 | 0 | 0 | 0 | 0 | 0 | 0 | 3 | 0 | 0 | 0 | 0 | 0 | [6 empty] | 7 | 679.73 | 4758.11
ASST della Valtellina e dell'Alto Lario | Lotto - Como, Sondrio e Varese | 8.1 | B.02.14 / 15 - B.12 | Servizio energia - Manutenzione impianti di climatizzazione (B2) | Generatori indiretti di vapore e accessori | n.ro generatori indiretti di vapore | 0 | 0 | 0 | 0 | 0 | 0 | 0 | 0 | 0 | 0 | 0 | 3 | 0 | 0 | 0 | 0 | 0 | 0 | 0 | 0 | 0 | 0 | 0 | 2 | 0 | 0 | 0 | 0 | 0 | [6 empty] | 5 | 3923.85 | 19619.25
ASST della Valtellina e dell'Alto Lario | Lotto - Como, Sondrio e Varese | 9.1 | B.02.16 / 15 - B.12 | Servizio energia - Manutenzione impianti di climatizzazione (B2) | Generatori di vapore elettrici e accessori | n.ro generatori di vapore elettrici | 0 | 0 | 0 | 0 | 0 | 0 | 0 | 0 | 0 | 0 | 0 | 0 | 0 | 0 | 0 | 0 | 0 | 0 | 0 | 0 | 0 | 0 | 0 | 0 | 0 | 0 | 0 | 0 | 0 | [6 empty] | 0 | 556.51 | 0
ASST della Valtellina e dell'Alto Lario | Lotto - Como, Sondrio e Varese | 10.1 | B.02.20 | Servizio energia - Manutenzione impianti di climatizzazione (B2) | Generatori aria Calda a Gas/GPL (Tipo Monoblocco) | n.ro generatori | 0 | 0 | 0 | 0 | 0 | 0 | 0 | 0 | 0 | 0 | 0 | 0 | 0 | 0 | 0 | 0 | 0 | 0 | 0 | 0 | 0 | 0 | 0 | 0 | 0 | 0 | 0 | 0 | 0 | [6 empty] | 0 | 334.31 | 0
ASST della Valtellina e dell'Alto Lario | Lotto - Como, Sondrio e Varese | 11.1 | B.03.01 | Servizio energia - Manutenzione impianti di climatizzazione (B2) | Conduzione cogeneratore | ore | 0 | 0 | 0 | 0 | 0 | 0 | 0 | 0 | 7138.8 | 0 | 0 | 4865 | 0 | 0 | 0 | 0 | 0 | 0 | 0 | 0 | 0 | 0 | 0 | 0 | 0 | 0 | 0 | 0 | 0 | [6 empty] | 12003.8 | 1.0605 | 12730.0299
ASST della Valtellina e dell'Alto Lario | Lotto - Como, Sondrio e Varese | 12.2 | B.03.02/03/04/05/06/07 | Servizio energia - Manutenzione impianti di climatizzazione (B2) | Manutenzione cogeneratore di potenza inferiore a 100 kW termici | ore | 0 | 0 | 0 | 0 | 0 | 0 | 0 | 0 | 7138.8 | 0 | 0 | 0 | 0 | 0 | 0 | 0 | 0 | 0 | 0 | 0 | 0 | 0 | 0 | 0 | 0 | 0 | 0 | 0 | 0 | [6 empty] | 7138.8 | 4.242 | 30282.7896
ASST della Valtellina e dell'Alto Lario | Lotto - Como, Sondrio e Varese | 12.1 | B.03.02/03/04/05/06/07 | Servizio energia - Manutenzione impianti di climatizzazione (B2) | Manutenzione cogeneratore di potenza compresa fra 100 e 350 kW termici | ore | 0 | 0 | 0 | 0 | 0 | 0 | 0 | 0 | 0 | 0 | 0 | 0 | 0 | 0 | 0 | 0 | 0 | 0 | 0 | 0 | 0 | 0 | 0 | 0 | 0 | 0 | 0 | 0 | 0 | [6 empty] | 0 | 8.484 | 0
ASST della Valtellina e dell'Alto Lario | Lotto - Como, Sondrio e Varese | 12.3 | B.03.02/03/04/05/06/07 | Servizio energia - Manutenzione impianti di climatizzazione (B2) | Manutenzione cogeneratore di potenza superiore 350 kW termici | ore | 0 | 0 | 0 | 0 | 0 | 0 | 0 | 0 | 0 | 0 | 0 | 4865 | 0 | 0 | 0 | 0 | 0 | 0 | 0 | 0 | 0 | 0 | 0 | 0 | 0 | 0 | 0 | 0 | 0 | [6 empty] | 4865 | 21.21 | 103186.65
ASST della Valtellina e dell'Alto Lario | Lotto - Como, Sondrio e Varese | 13.3 | B.04 | Servizio energia - Manutenzione impianti di climatizzazione (B2) | Gruppi frigoriferi a vite/centrifughi fino a 100 kW | n.ro gruppo frigorifero | 0 | 0 | 0 | 7 | 0 | 0 | 0 | 0 | 3 | 0 | 0 | 8 | 0 | 0 | 0 | 0 | 0 | 1 | 0 | 0 | 0 | 0 | 0 | 1 | 0 | 0 | 0 | 0 | 0 | [6 empty] | 20 | 1272.6 | 25452
ASST della Valtellina e dell'Alto Lario | Lotto - Como, Sondrio e Varese | 13.1 | B.04 | Servizio energia - Manutenzione impianti di climatizzazione (B2) | Gruppi frigoriferi a vite/centrifughi da 101 kW a 350 kW | n.ro gruppo frigorifero | 0 | 0 | 0 | 0 | 0 | 0 | 1 | 0 | 1 | 0 | 0 | 2 | 0 | 0 | 0 | 0 | 0 | 0 | 0 | 0 | 0 | 0 | 0 | 0 | 0 | 0 | 0 | 0 | 0 | [6 empty] | 4 | 2333.1 | 9332.4
ASST della Valtellina e dell'Alto Lario | Lotto - Como, Sondrio e Varese | 13.2 | B.04 | Servizio energia - Manutenzione impianti di climatizzazione (B2) | Gruppi frigoriferi a vite/centrifughi da 351 kW a 1000 kW | n.ro gruppo frigorifero | 0 | 0 | 0 | 0 | 0 | 0 | 0 | 0 | 0 | 0 | 0 | 1 | 0 | 0 | 0 | 0 | 0 | 0 | 0 | 0 | 0 | 0 | 0 | 1 | 0 | 0 | 0 | 0 | 0 | [6 empty] | 2 | 3711.75 | 7423.5
ASST della Valtellina e dell'Alto Lario | Lotto - Como, Sondrio e Varese | 13.4 | B.04 | Servizio energia - Manutenzione impianti di climatizzazione (B2) | Gruppi frigoriferi a vite/centrifughi oltre 1000 kW | n.ro gruppo frigorifero | 0 | 0 | 0 | 0 | 0 | 0 | 0 | 0 | 0 | 0 | 0 | 0 | 0 | 0 | 0 | 0 | 0 | 0 | 0 | 0 | 0 | 0 | 0 | 0 | 0 | 0 | 0 | 0 | 0 | [6 empty] | 0 | 5832.75 | 0
ASST della Valtellina e dell'Alto Lario | Lotto - Como, Sondrio e Varese | 14.1 | B.04 - B.15 | Servizio energia - Manutenzione impianti di climatizzazione (B2) | Torri evaporative | n.ro torri evaporative | 0 | 0 | 0 | 0 | 0 | 0 | 0 | 0 | 0 | 0 | 0 | 0 | 0 | 0 | 0 | 0 | 0 | 0 | 0 | 0 | 0 | 0 | 0 | 1 | 0 | 0 | 0 | 0 | 0 | [6 empty] | 1 | 3711.75 | 3711.75
ASST della Valtellina e dell'Alto Lario | Lotto - Como, Sondrio e Varese | 3.1 | B.01 -B.05 -B.06 -B.07 - B.09 - B.10 - B.11 | Servizio energia - Manutenzione impianti di climatizzazione (B2) | Distribuzione impianti idronici e sottocentrali | m2 superficie lorda | 959.15 | 1149.65 | 860.47 | 7583.3 | 457.53 | 592.38 | 3088.68 | 0 | 16189.09 | 355.09 | 120 | 56849.48 | 6207.59 | 0 | 425.43 | 0 | 0 | 4139.08 | 2292.21 | 445.29 | 400 | 168.45 | 0 | 83817.15 | 0 | 3302.4 | 633.94 | 8834 | 607.56 | [6 empty] | 199477.92 | 1.111 | 221619.9691
ASST della Valtellina e dell'Alto Lario | Lotto - Como, Sondrio e Varese | 15.1 | B.07.05 | Servizio energia - Manutenzione impianti di climatizzazione (B2) | Ventilconvettori | n.ro ventilconvettori | 0 | 0 | 0 | 104 | 0 | 0 | 100 | 0 | 146 | 0 | 0 | 331 | 1 | 0 | 0 | 0 | 0 | 2 | 0 | 1 | 0 | 0 | 0 | 0 | 0 | 0 | 0 | 0 | 0 | [6 empty] | 685 | 116.655 | 79908.675
ASST della Valtellina e dell'Alto Lario | Lotto - Como, Sondrio e Varese | 16.1 | B.07.06 | Servizio energia - Manutenzione impianti di climatizzazione (B2) | Aerotermi - lame d'aria | n.ro aerotermi - lame d'aria | 0 | 0 | 0 | 0 | 0 | 0 | 1 | 0 | 7 | 0 | 0 | 9 | 0 | 0 | 0 | 0 | 0 | 0 | 0 | 0 | 0 | 0 | 0 | 65 | 0 | 0 | 0 | 0 | 0 | [6 empty] | 82 | 89.082 | 7304.724
ASST della Valtellina e dell'Alto Lario | Lotto - Como, Sondrio e Varese | 17.1 | B.07.07/09 | Servizio energia - Manutenzione impianti di climatizzazione (B2) | Condizionatori tipo split/VRV /carrellabili | n.ro unità interna | 2 | 2 | 6 | 48 | 0 | 0 | 0 | 0 | 38 | 0 | 0 | 113 | 3 | 0 | 0 | 0 | 0 | 62 | 20 | 1 | 0 | 0 | 0 | 2 | 0 | 0 | 0 | 7 | 0 | [6 empty] | 304 | 66.66 | 20264.64
ASST della Valtellina e dell'Alto Lario | Lotto - Como, Sondrio e Varese | 18.1 | B.07.10 | Servizio energia - Manutenzione impianti di climatizzazione (B2) | Armadi refrigerati | n.ro armadi | 0 | 0 | 0 | 0 | 0 | 0 | 0 | 0 | 0 | 0 | 0 | 8 | 0 | 0 | 0 | 0 | 0 | 0 | 0 | 0 | 0 | 0 | 0 | 0 | 0 | 0 | 0 | 0 | 0 | [6 empty] | 8 | 389.86 | 3118.88
ASST della Valtellina e dell'Alto Lario | Lotto - Como, Sondrio e Varese | 20.2 | B.08 - B.13 - B.15 | Servizio energia - Manutenzione impianti di climatizzazione (B2) | Unità di Trattamento Aria senza filtro assoluto | n.ro U.T.A. | 0 | 0 | 0 | 7 | 0 | 0 | 1 | 0 | 4 | 0 | 0 | 26 | 1 | 0 | 0 | 0 | 0 | 1 | 1 | 0 | 0 | 0 | 0 | 10 | 0 | 1 | 0 | 0 | 0 | [6 empty] | 52 | 2227.05 | 115806.6
ASST della Valtellina e dell'Alto Lario | Lotto - Como, Sondrio e Varese | 20.1 | B.08 - B.13 - B.15 | Servizio energia - Manutenzione impianti di climatizzazione (B2) | Unità di Trattamento Aria con filtro assoluto | n.ro U.T.A. | 0 | 0 | 0 | 1 | 0 | 0 | 0 | 0 | 2 | 0 | 0 | 15 | 0 | 0 | 0 | 0 | 0 | 0 | 0 | 0 | 0 | 0 | 0 | 14 | 0 | 0 | 0 | 0 | 0 | [6 empty] | 32 | 4242 | 135744
ASST della Valtellina e dell'Alto Lario | Lotto - Como, Sondrio e Varese | 19.1 | B.08 | Servizio energia - Manutenzione impianti di climatizzazione (B2) | Filtri a carbone | n.ro cartucce | 0 | 0 | 0 | 0 | 0 | 0 | 0 | 0 | 0 | 0 | 0 | 1 | 0 | 0 | 0 | 0 | 0 | 0 | 0 | 0 | 0 | 0 | 0 | 0 | 0 | 0 | 0 | 0 | 0 | [6 empty] | 1 | 39.39 | 39.39
ASST della Valtellina e dell'Alto Lario | Lotto - Como, Sondrio e Varese | 2.1 | B.01 - B.08.04/ 05/06 - B.09 - B.10 - B.11 | Servizio energia - Manutenzione impianti di climatizzazione (B2) | Canali di distribuzione, ripresa, serrande e bocchette e relativi locali tecnici | m2 superficie lorda climatizzata (presenti ricambi d'aria) | 0 | 0 | 0 | 3185.65 | 0 | 0 | 300 | 0 | 2742 | 0 | 0 | 18369 | 903.98 | 0 | 0 | 0 | 0 | 43.22 | 93.36 | 0 | 0 | 0 | 0 | 9389.04 | 0 | 310.25 | 0 | 0 | 0 | [6 empty] | 35336.5 | 1.111 | 39258.8515
ASST della Valtellina e dell'Alto Lario | Lotto - Como, Sondrio e Varese | 21.1 | B.09.05 | Servizio energia - Manutenzione impianti di climatizzazione (B2) | Sistema di supervisione e software | numero sistemi | 0 | 0 | 0 | 0 | 0 | 0 | 0 | 0 | 1 | 0 | 0 | 1 | 0 | 0 | 0 | 0 | 0 | 0 | 0 | 0 | 0 | 0 | 0 | 1 | 0 | 0 | 0 | 0 | 0 | [6 empty] | 3 | 22270.5 | 66811.5
ASST della Valtellina e dell'Alto Lario | Lotto - Como, Sondrio e Varese | 21.2 | B.09.05 | Servizio energia - Manutenzione impianti di climatizzazione (B2) | Sistema di supervisione e software, punti di supervisione (sono inclusi punti di supervisione anche di altri impianti che afferiscono al medesimo sistema) | n. punti supervisionati | 0 | 0 | 0 | 0 | 0 | 0 | 0 | 0 | 588 | 0 | 0 | 855 | 0 | 0 | 0 | 0 | 0 | 0 | 0 | 0 | 0 | 0 | 0 | 747 | 0 | 0 | 0 | 0 | 0 | [6 empty] | 2190 | 0.2222 | 486.618
ASST della Valtellina e dell'Alto Lario | Lotto - Como, Sondrio e Varese | 23.1 | B.14 | Servizio energia - Manutenzione impianti di climatizzazione (B2) | Determinazione della carica microbiologica ambientale "at rest" e "in operational" (nota: n.6 analisi semestrali per locale) | n. analisi | 0 | 0 | 0 | 0 | 0 | 0 | 0 | 0 | 0 | 0 | 0 | 0 | 0 | 0 | 0 | 0 | 0 | 0 | 0 | 0 | 0 | 0 | 0 | 0 | 0 | 0 | 0 | 0 | 0 | [6 empty] | 0 | 99.99 | 0
ASST della Valtellina e dell'Alto Lario | Lotto - Como, Sondrio e Varese | 23.2 | B.14 | Servizio energia - Manutenzione impianti di climatizzazione (B2) | Verifiche per attestazione classe di contaminazione particellare - ISO 5 (nota: analisi semestrali per locale - n. analisi per locale=radice quadrata della superficie del locale) | n. analisi | 0 | 0 | 0 | 0 | 0 | 0 | 0 | 0 | 0 | 0 | 0 | 0 | 0 | 0 | 0 | 0 | 0 | 0 | 0 | 0 | 0 | 0 | 0 | 0 | 0 | 0 | 0 | 0 | 0 | [6 empty] | 0 | 99.99 | 0
ASST della Valtellina e dell'Alto Lario | Lotto - Como, Sondrio e Varese | 23.3 | B.14 | Servizio energia - Manutenzione impianti di climatizzazione (B2) | Verifiche per attestazione classe di contaminazione particellare - ISO 7/ ISO 8 (nota: analisi annuale per locale - n. analisi per locale=radice quadrata della superficie del locale) | n. analisi | 0 | 0 | 0 | 0 | 0 | 0 | 0 | 0 | 0 | 0 | 0 | 0 | 0 | 0 | 0 | 0 | 0 | 0 | 0 | 0 | 0 | 0 | 0 | 0 | 0 | 0 | 0 | 0 | 0 | [6 empty] | 0 | 66.66 | 0
ASST della Valtellina e dell'Alto Lario | Lotto - Como, Sondrio e Varese | 25.1 | N.A. | Servizio energia - Manutenzione impianti di climatizzazione (B2) | Presidio fisso per conduzione centrali termiche con produzione di vapore (1 persona h24/365) | n. presidi (h24/365) | 0 | 0 | 0 | 0 | 0 | 0 | 0 | 0 | 0 | 0 | 0 | 0 | 0 | 0 | 0 | 0 | 0 | 0 | 0 | 0 | 0 | 0 | 0 | 0 | 0 | 0 | 0 | 0 | 0 | [6 empty] | 0 | 318150 | 0
ASST della Valtellina e dell'Alto Lario | Lotto - Como, Sondrio e Varese | 22.1 | B.09.07 | Servizio energia - Manutenzione impianti di climatizzazione (B2) | Sistema di controllo ambientale al servizio delle SO (tipo ETRA) | n. impianto | 0 | 0 | 0 | 0 | 0 | 0 | 0 | 0 | 0 | 0 | 0 | 0 | 0 | 0 | 0 | 0 | 0 | 0 | 0 | 0 | 0 | 0 | 0 | 0 | 0 | 0 | 0 | 0 | 0 | [6 empty] | 0 | 1336.23 | 0
ASST della Valtellina e dell'Alto Lario | Lotto - Como, Sondrio e Varese | 24.1 | B.16 | Servizio energia - Manutenzione impianti di climatizzazione (B2) | Impianto di refrigerazione cella frigo (deposito farmaci) | n. celle frigo | 0 | 0 | 0 | 0 | 0 | 0 | 0 | 0 | 0 | 0 | 0 | 0 | 0 | 0 | 0 | 0 | 0 | 0 | 0 | 0 | 0 | 0 | 0 | 0 | 0 | 0 | 0 | 0 | 0 | [6 empty] | 0 | 14475.825 | 0
ASST della Valtellina e dell'Alto Lario | Lotto - Como, Sondrio e Varese | 30.1 | C2 - C6 | Manutenzione Impianti elettrici (C) | Distribuzione elettrica, quadri, ecc. | m2 superficie lorda | 959.15 | 1149.65 | 860.47 | 11797.77 | 483.08 | 832.98 | 3204.34 | 0 | 18259.74 | 355.09 | 120 | 58213.45 | 6794.91 | 1726.96 | 425.43 | 0 | 0 | 5076.59 | 2703.97 | 474.18 | 400 | 168.45 | 145 | 94845.25 | 41.85 | 3882.35 | 686.05 | 10527.73 | 698.51 | [6 empty] | 224832.95 | 1.2726 | 286122.4122
ASST della Valtellina e dell'Alto Lario | Lotto - Como, Sondrio e Varese | 31.1 | C2.09 | Manutenzione Impianti elettrici (C) | Corpi illuminanti esterni | n.ro corpi illuminanti esterni | 6 | 3 | 9 | 13 | 0 | 0 | 0 | 0 | 10 | 2 | 0 | 115 | 41 | 0 | 7 | 29 | 0 | 5 | 16 | 1 | 6 | 0 | 0 | 249 | 0 | 0 | 0 | 39 | 5 | [6 empty] | 556 | 47.47 | 26393.32
ASST della Valtellina e dell'Alto Lario | Lotto - Como, Sondrio e Varese | 32.1 | C3.01 | Manutenzione Impianti elettrici (C) | Sistema di controllo e supervisione impianti elettrici e speciali | n.ro punti di supervisione | 0 | 0 | 0 | 33 | 0 | 0 | 0 | 0 | 0 | 0 | 0 | 0 | 0 | 0 | 0 | 0 | 0 | 0 | 0 | 0 | 0 | 0 | 0 | 0 | 0 | 0 | 0 | 0 | 0 | [6 empty] | 33 | 1.0605 | 34.9965
ASST della Valtellina e dell'Alto Lario | Lotto - Como, Sondrio e Varese | 33.1 | C3.02 | Manutenzione Impianti elettrici (C) | Impianti comunicazione paziente personale | n.ro posti letto | 0 | 0 | 0 | 77 | 0 | 0 | 0 | 0 | 74 | 0 | 0 | 420 | 0 | 0 | 0 | 0 | 0 | 0 | 0 | 0 | 0 | 0 | 0 | 320 | 0 | 0 | 0 | 0 | 0 | [6 empty] | 891 | 37.1175 | 33071.6925
ASST della Valtellina e dell'Alto Lario | Lotto - Como, Sondrio e Varese | 34.1 | C3.03 | Manutenzione Impianti elettrici (C) | Impianti interfonici | n.ro centrali | 2 | 0 | 1 | 0 | 1 | 0 | 1 | 0 | 3 | 1 | 1 | 64 | 2 | 0 | 1 | 0 | 0 | 2 | 2 | 3 | 0 | 0 | 0 | 24 | 0 | 3 | 0 | 0 | 1 | [6 empty] | 112 | 42.42 | 4751.04
ASST della Valtellina e dell'Alto Lario | Lotto - Como, Sondrio e Varese | 35.1 | C3.04 | Manutenzione Impianti elettrici (C) | Impianti antintrusione | m2 lordi superficie servita | 0 | 0 | 0 | 0 | 0 | 0 | 0 | 0 | 0 | 0 | 0 | 1283.6 | 25 | 0 | 0 | 0 | 0 | 0 | 0 | 0 | 0 | 0 | 0 | 163.69 | 0 | 0 | 0 | 0 | 0 | [6 empty] | 1472.29 | 0.3232 | 475.8441
ASST della Valtellina e dell'Alto Lario | Lotto - Como, Sondrio e Varese | 36.1 | C3.05 | Manutenzione Impianti elettrici (C) | Impianti allarmi tecnologici - gas – allagamento | n.ro impianti | 0 | 0 | 0 | 9 | 0 | 0 | 0 | 0 | 0 | 0 | 0 | 3 | 0 | 0 | 0 | 0 | 0 | 0 | 0 | 0 | 0 | 0 | 0 | 24 | 0 | 0 | 0 | 0 | 0 | [6 empty] | 36 | 42.42 | 1527.12
ASST della Valtellina e dell'Alto Lario | Lotto - Como, Sondrio e Varese | 37.1 | C3.06 | Manutenzione Impianti elettrici (C) | Impianti SOV | n.ro corpi illuminanti esterni | 0 | 0 | 0 | 0 | 0 | 0 | 0 | 0 | 0 | 0 | 0 | 2 | 0 | 0 | 0 | 0 | 0 | 0 | 0 | 0 | 0 | 0 | 0 | 0 | 0 | 0 | 0 | 0 | 0 | [6 empty] | 2 | 47.47 | 94.94
ASST della Valtellina e dell'Alto Lario | Lotto - Como, Sondrio e Varese | 39.1 | C4.01 | Manutenzione Impianti elettrici (C) | Trasformatori | n.ro trasformatori | 0 | 0 | 0 | 2 | 0 | 0 | 0 | 0 | 2 | 0 | 0 | 8 | 2 | 0 | 0 | 0 | 0 | 0 | 0 | 0 | 0 | 0 | 0 | 17 | 0 | 0 | 0 | 0 | 0 | [6 empty] | 31 | 636.3 | 19725.3
ASST della Valtellina e dell'Alto Lario | Lotto - Como, Sondrio e Varese | 40.1 | C4.02 | Manutenzione Impianti elettrici (C) | Rifasatori | n.ro rifasatori | 0 | 0 | 0 | 1 | 0 | 0 | 0 | 0 | 2 | 0 | 0 | 7 | 0 | 0 | 0 | 0 | 0 | 0 | 0 | 0 | 0 | 0 | 0 | 7 | 0 | 0 | 0 | 0 | 0 | [6 empty] | 17 | 424.2 | 7211.4
ASST della Valtellina e dell'Alto Lario | Lotto - Como, Sondrio e Varese | 41.2 | C4.03 | Manutenzione Impianti elettrici (C) | Gruppo elettrogeno fino a 500 kVA | n.ro gruppi elettrogeni | 0 | 0 | 1 | 0 | 0 | 0 | 0 | 0 | 2 | 0 | 0 | 1 | 0 | 0 | 0 | 0 | 0 | 0 | 0 | 0 | 0 | 0 | 0 | 3 | 0 | 1 | 0 | 1 | 0 | [6 empty] | 9 | 1908.9 | 17180.1
ASST della Valtellina e dell'Alto Lario | Lotto - Como, Sondrio e Varese | 41.1 | C4.03 | Manutenzione Impianti elettrici (C) | Gruppo elettrogeno da 501 kVA a 800 kVA | n.ro gruppi elettrogeni | 0 | 0 | 0 | 0 | 0 | 0 | 0 | 0 | 0 | 0 | 0 | 1 | 0 | 0 | 0 | 0 | 0 | 0 | 0 | 0 | 0 | 0 | 0 | 1 | 0 | 0 | 0 | 0 | 0 | [6 empty] | 2 | 2121 | 4242
ASST della Valtellina e dell'Alto Lario | Lotto - Como, Sondrio e Varese | 41.3 | C4.03 | Manutenzione Impianti elettrici (C) | Gruppo elettrogeno fino da 801 kVA a 1000 kVA | n.ro gruppi elettrogeni | 0 | 0 | 0 | 0 | 0 | 0 | 0 | 0 | 0 | 0 | 0 | 1 | 0 | 0 | 0 | 0 | 0 | 0 | 0 | 0 | 0 | 0 | 0 | 0 | 0 | 0 | 0 | 0 | 0 | [6 empty] | 1 | 2439.15 | 2439.15
ASST della Valtellina e dell'Alto Lario | Lotto - Como, Sondrio e Varese | 41.4 | C4.03 | Manutenzione Impianti elettrici (C) | Gruppo elettrogeno oltre 1000 kVA | n.ro gruppi elettrogeni | 0 | 0 | 0 | 1 | 0 | 0 | 0 | 0 | 0 | 0 | 0 | 0 | 0 | 0 | 0 | 0 | 0 | 0 | 0 | 0 | 0 | 0 | 0 | 0 | 0 | 0 | 0 | 0 | 0 | [6 empty] | 1 | 2651.25 | 2651.25
ASST della Valtellina e dell'Alto Lario | Lotto - Como, Sondrio e Varese | ESCLUSO | C4.04 | Manutenzione Impianti elettrici (C) | Gruppi di continuità rotanti da 1000 a 2000 kVA | n.ro gruppi di continuità rot | 0 | 0 | 0 | 0 | 0 | 0 | 0 | 0 | 0 | 0 | 0 | 0 | 0 | 0 | 0 | 0 | 0 | 0 | 0 | 0 | 0 | 0 | 0 | 0 | 0 | 0 | 0 | 0 | 0 | [6 empty] | 0 | 0.28
ASST della Valtellina e dell'Alto Lario | Lotto - Como, Sondrio e Varese | 42.4 | C4.05 | Manutenzione Impianti elettrici (C) | Gruppo statico di continuità / soccorritore fino a 10 kVA | n.ro gruppi statici di continuità | 0 | 0 | 0 | 0 | 0 | 0 | 0 | 0 | 0 | 0 | 0 | 2 | 0 | 0 | 0 | 0 | 0 | 0 | 0 | 0 | 0 | 0 | 0 | 4 | 0 | 1 | 0 | 1 | 0 | [6 empty] | 8 | 318.15 | 2545.2
ASST della Valtellina e dell'Alto Lario | Lotto - Como, Sondrio e Varese | 42.2 | C4.05 | Manutenzione Impianti elettrici (C) | Gruppo statico di continuità / soccorritore da 11 kVA a 60 kVA | n.ro gruppi statici di continuità | 0 | 0 | 0 | 0 | 0 | 0 | 0 | 0 | 5 | 0 | 0 | 3 | 0 | 0 | 0 | 0 | 0 | 0 | 0 | 0 | 0 | 0 | 0 | 11 | 0 | 0 | 0 | 0 | 0 | [6 empty] | 19 | 1272.6 | 24179.4
ASST della Valtellina e dell'Alto Lario | Lotto - Como, Sondrio e Varese | 42.3 | C4.05 | Manutenzione Impianti elettrici (C) | Gruppo statico di continuità / soccorritore da 61 kVA a 100 kVA | n.ro gruppi statici di continuità | 0 | 0 | 0 | 0 | 0 | 0 | 0 | 0 | 0 | 0 | 0 | 1 | 0 | 0 | 0 | 0 | 0 | 0 | 0 | 0 | 0 | 0 | 0 | 0 | 0 | 0 | 0 | 0 | 0 | [6 empty] | 1 | 1590.75 | 1590.75
ASST della Valtellina e dell'Alto Lario | Lotto - Como, Sondrio e Varese | 42.1 | C4.05 | Manutenzione Impianti elettrici (C) | Gruppo statico di continuità / soccorritore da 101 kVA a 160 kVA | n.ro gruppi statici di continuità | 0 | 0 | 0 | 0 | 0 | 0 | 0 | 0 | 0 | 0 | 0 | 1 | 0 | 0 | 0 | 0 | 0 | 0 | 0 | 0 | 0 | 0 | 0 | 1 | 0 | 0 | 0 | 0 | 0 | [6 empty] | 2 | 1590.75 | 3181.5
ASST della Valtellina e dell'Alto Lario | Lotto - Como, Sondrio e Varese | 42.5 | C4.05 | Manutenzione Impianti elettrici (C) | Gruppo statico di continuità / soccorritore oltre 160 kVA | n.ro gruppi statici di continuità | 0 | 0 | 0 | 0 | 0 | 0 | 0 | 0 | 0 | 0 | 0 | 0 | 0 | 0 | 0 | 0 | 0 | 0 | 0 | 0 | 0 | 0 | 0 | 0 | 0 | 0 | 0 | 0 | 0 | [6 empty] | 0 | 1802.85 | 0
ASST della Valtellina e dell'Alto Lario | Lotto - Como, Sondrio e Varese | 43.1 | C4.07 | Manutenzione Impianti elettrici (C) | Impianti fotovoltaici | kWp | 0 | 0 | 0 | 0 | 0 | 0 | 0 | 0 | 0 | 0 | 0 | 20.2 | 0 | 0 | 0 | 0 | 0 | 0 | 0 | 0 | 0 | 0 | 0 | 0 | 0 | 0 | 0 | 0 | 0 | [6 empty] | 20.2 | 10.605 | 214.221
ASST della Valtellina e dell'Alto Lario | Lotto - Como, Sondrio e Varese | 45.2 | C5 | Manutenzione Impianti elettrici (C) | Verifiche locali uso medico | n.ro locali gruppo 1 e 2 | 0 | 1 | 3 | 121 | 0 | 0 | 7 | 0 | 35 | 0 | 0 | 265 | 0 | 0 | 0 | 0 | 0 | 2 | 1 | 1 | 0 | 0 | 0 | 367 | 0 | 16 | 20 | 25 | 0 | [6 empty] | 864 | 106.05 | 91627.2
ASST della Valtellina e dell'Alto Lario | Lotto - Como, Sondrio e Varese | 45.1 | C5 | Manutenzione Impianti elettrici (C) | Verifiche impianti di terra e protezione scariche atmosferiche | m2 superficie lorda | 959.15 | 958.42 | 914.33 | 13451.77 | 483.08 | 832.98 | 3204.34 | 0 | 0 | 355.09 | 120 | 58213.45 | 6794.91 | 1726.96 | 425.43 | 0 | 0 | 5076.59 | 2703.97 | 474.18 | 400 | 168.45 | 145 | 94845.25 | 41.85 | 3238.48 | 686.05 | 10527.73 | 698.51 | [6 empty] | 207445.97 | 0.1515 | 31428.0645
ASST della Valtellina e dell'Alto Lario | Lotto - Como, Sondrio e Varese | 44.1 | C4.08 | Manutenzione Impianti elettrici (C) | Cabina smistamento media tensione | n.ro cabine | 0 | 0 | 0 | 1 | 0 | 0 | 0 | 0 | 1 | 0 | 0 | 5 | 1 | 0 | 0 | 0 | 0 | 0 | 0 | 0 | 0 | 0 | 0 | 7 | 0 | 0 | 0 | 0 | 0 | [6 empty] | 15 | 1908.9 | 28633.5
ASST della Valtellina e dell'Alto Lario | Lotto - Como, Sondrio e Varese | 38.1 | C3.07 | Manutenzione Impianti elettrici (C) | Controllo Accessi | n. varchi | 0 | 0 | 0 | 2 | 0 | 0 | 0 | 0 | 1 | 0 | 0 | 4 | 0 | 0 | 0 | 2 | 0 | 2 | 0 | 0 | 0 | 0 | 0 | 1 | 0 | 0 | 0 | 2 | 0 | [6 empty] | 14 | 132.5625 | 1855.875
ASST della Valtellina e dell'Alto Lario | Lotto - Como, Sondrio e Varese | 46.1 | N.A. | Manutenzione Impianti elettrici (C) | Impianto elettrico e illuminazione elisuperficie | n. elisuperficie | 0 | 0 | 0 | 0 | 0 | 0 | 0 | 0 | 0 | 0 | 0 | 1 | 0 | 0 | 0 | 0 | 0 | 0 | 0 | 0 | 0 | 0 | 0 | 1 | 0 | 0 | 0 | 0 | 0 | [6 empty] | 2 | 3181.5 | 6363
ASST della Valtellina e dell'Alto Lario | Lotto - Como, Sondrio e Varese | 47.1 | N.A. | Manutenzione Impianti elettrici (C) | n. unità per servizio telecontrollo e gestione emergenza (h24/365) | n. unità (h24/365) | 0 | 0 | 0 | 0 | 0 | 0 | 0 | 0 | 0 | 0 | 0 | 0 | 0 | 0 | 0 | 0 | 0 | 0 | 0 | 0 | 0 | 0 | 0 | 0 | 0 | 0 | 0 | 0 | 0 | [6 empty] | 0 | 318150 | 0
ASST della Valtellina e dell'Alto Lario | Lotto - Como, Sondrio e Varese | 48.1 | N.A. | Manutenzione Impianti elettrici (C) | Presidio emergenze | Feriali 17.00-8.00, sabato domenica e festivi | 0 | 0 | 0 | 0 | 0 | 0 | 0 | 0 | 0 | 0 | 0 | 0 | 0 | 0 | 0 | 0 | 0 | 0 | 0 | 0 | 0 | 0 | 0 | 0 | 0 | 0 | 0 | 0 | 0 | [6 empty] | 0 | 238612.5 | 0
ASST della Valtellina e dell'Alto Lario | Lotto - Como, Sondrio e Varese | 49.1 | D2.01- D2.02 | Manutenzione impianti idrici (D) | Centrali idriche | n.ro vasche | 0 | 0 | 0 | 0 | 0 | 0 | 0 | 0 | 0 | 0 | 0 | 6 | 2 | 0 | 0 | 0 | 0 | 0 | 0 | 0 | 0 | 0 | 0 | 2 | 0 | 0 | 0 | 0 | 0 | [6 empty] | 10 | 2121 | 21210
ASST della Valtellina e dell'Alto Lario | Lotto - Como, Sondrio e Varese | 50.1 | D2.02 | Manutenzione impianti idrici (D) | Impianti addolcimento | n.ro addolcitori | 1 | 1 | 0 | 0 | 0 | 0 | 0 | 0 | 1 | 0 | 0 | 5 | 2 | 0 | 0 | 0 | 0 | 0 | 0 | 0 | 0 | 0 | 0 | 4 | 0 | 0 | 0 | 0 | 0 | [6 empty] | 14 | 1060.5 | 14847
ASST della Valtellina e dell'Alto Lario | Lotto - Como, Sondrio e Varese | 50.2 | D2.02 | Manutenzione impianti idrici (D) | Impianti di osmosi inversa | n.ro apparecchiature di osmosi | 0 | 0 | 0 | 0 | 0 | 0 | 0 | 0 | 0 | 0 | 0 | 3 | 0 | 0 | 0 | 0 | 0 | 0 | 0 | 0 | 0 | 0 | 0 | 0 | 0 | 0 | 0 | 0 | 0 | [6 empty] | 3 | 1590.75 | 4772.25
ASST della Valtellina e dell'Alto Lario | Lotto - Como, Sondrio e Varese | 51.1 | D2.03 - D2.04 | Manutenzione impianti idrici (D) | Distribuzione idrico sanitaria | m2 superficie lorda | 959.15 | 1149.65 | 914.33 | 11797.77 | 483.08 | 832.98 | 3204.34 | 0 | 18259.74 | 355.09 | 120 | 58213.45 | 6794.91 | 0 | 425.43 | 0 | 0 | 5076.59 | 2703.97 | 474.18 | 400 | 10.7 | 145 | 94845.25 | 41.85 | 3882.35 | 686.05 | 4146 | 636 | [6 empty] | 216557.86 | 0.6363 | 137795.7663
ASST della Valtellina e dell'Alto Lario | Lotto - Como, Sondrio e Varese | 52.1 | D3.01 | Manutenzione impianti idrici (D) | Apparecchiature controllo legionellosi | n.ro impianti produttori biossido di cloro | 0 | 0 | 0 | 1 | 0 | 0 | 0 | 0 | 1 | 0 | 0 | 3 | 0 | 0 | 0 | 0 | 0 | 0 | 0 | 0 | 0 | 0 | 0 | 4 | 0 | 0 | 0 | 1 | 0 | [6 empty] | 10 | 4984.35 | 49843.5
ASST della Valtellina e dell'Alto Lario | Lotto - Como, Sondrio e Varese | 53.1 | D3.01.06/07 | Manutenzione impianti idrici (D) | Prove della legionella della rete idrico-sanitaria | n.ro analisi effettuate annue | 0 | 0 | 0 | 0 | 0 | 0 | 0 | 0 | 0 | 0 | 0 | 0 | 0 | 0 | 0 | 0 | 0 | 0 | 0 | 0 | 0 | 0 | 0 | 0 | 0 | 0 | 0 | 0 | 0 | [6 empty] | 0 | 31.815 | 0
ASST della Valtellina e dell'Alto Lario | Lotto - Como, Sondrio e Varese | 54.1 | D3.02 | Manutenzione impianti idrici (D) | Trattamento acqua dialisi – anche MD | n.ro impianti trattamento acqua dialisi | 0 | 0 | 0 | 0 | 0 | 0 | 0 | 0 | 0 | 0 | 0 | 0 | 0 | 0 | 0 | 0 | 0 | 0 | 0 | 0 | 0 | 0 | 0 | 0 | 0 | 0 | 0 | 0 | 0 | [6 empty] | 0 | 15907.5 | 0
ASST della Valtellina e dell'Alto Lario | Lotto - Como, Sondrio e Varese | 56.1 | D3.04 | Manutenzione impianti idrici (D) | Filtrazione assoluta ai terminali | n.ro terminali con filtro | 0 | 0 | 0 | 0 | 0 | 0 | 0 | 0 | 0 | 0 | 0 | 0 | 0 | 0 | 0 | 0 | 0 | 0 | 0 | 0 | 0 | 0 | 0 | 0 | 0 | 0 | 0 | 0 | 0 | [6 empty] | 0 | 159.075 | 0
ASST della Valtellina e dell'Alto Lario | Lotto - Como, Sondrio e Varese | 55.2 | D3.03 | Manutenzione impianti idrici (D) | Ultrafiltri in linea | n.ro ultrafiltri in linea | 0 | 0 | 0 | 0 | 0 | 0 | 0 | 0 | 0 | 0 | 0 | 0 | 0 | 0 | 0 | 0 | 0 | 0 | 0 | 0 | 0 | 0 | 0 | 0 | 0 | 0 | 0 | 0 | 0 | [6 empty] | 0 | 509.04 | 0
ASST della Valtellina e dell'Alto Lario | Lotto - Como, Sondrio e Varese | 55.1 | D3.03 | Manutenzione impianti idrici (D) | Erogatori di acqua potabile microfiltrata | n.ro erogatori | 0 | 0 | 0 | 0 | 0 | 0 | 0 | 0 | 0 | 0 | 0 | 0 | 0 | 0 | 0 | 0 | 0 | 0 | 0 | 0 | 0 | 0 | 0 | 0 | 0 | 0 | 0 | 0 | 0 | [6 empty] | 0 | 1060.5 | 0
ASST della Valtellina e dell'Alto Lario | Lotto - Como, Sondrio e Varese | 57.1 | D3.05 | Manutenzione impianti idrici (D) | Piscina ad uso riabilitativo | n. piscina | 0 | 0 | 0 | 0 | 0 | 0 | 0 | 0 | 0 | 0 | 0 | 0 | 0 | 0 | 0 | 0 | 0 | 0 | 0 | 0 | 0 | 0 | 0 | 1 | 0 | 0 | 0 | 0 | 0 | [6 empty] | 1 | 15377.25 | 15377.25
ASST della Valtellina e dell'Alto Lario | Lotto - Como, Sondrio e Varese | 61.1 | E1.03 - E1.06 - E3.04 | Manutenzione impianti e apparecchiature antincendio (E) | compartimentazioni, serrande tagliafuoco | m2 superficie lorda servita | 0 | 0 | 0 | 11797.77 | 0 | 0 | 2675 | 0 | 929.65 | 0 | 0 | 78.95 | 0 | 0 | 0 | 0 | 0 | 0 | 0 | 0 | 0 | 0 | 0 | 55790 | 0 | 0 | 0 | 0 | 0 | [6 empty] | 71271.37 | 0.1616 | 11517.4534
ASST della Valtellina e dell'Alto Lario | Lotto - Como, Sondrio e Varese | 64.1 | E2.01 - E2.04 - E2.05 | Manutenzione impianti e apparecchiature antincendio (E) | impianti rivelazione e segnalazione incendi | m2 superficie lorda servita | 538.21 | 0 | 0 | 6586.99 | 0 | 0 | 2674 | 0 | 5230.36 | 0 | 0 | 17136.79 | 1190.48 | 0 | 0 | 0 | 0 | 0 | 857.47 | 0 | 0 | 0 | 0 | 90402.46 | 0 | 2610.69 | 532.81 | 4235.56 | 254.4 | [6 empty] | 132250.22 | 0.6363 | 84150.815
ASST della Valtellina e dell'Alto Lario | Lotto - Como, Sondrio e Varese | 62.1 | E1.04 - E1.05 - E2.02 | Manutenzione impianti e apparecchiature antincendio (E) | illuminazione di emergenza, segnaletica antincendio e vie di esodo | m2 superficie lorda | 959.15 | 958.42 | 914.33 | 11797.77 | 483.08 | 832.98 | 3204.34 | 0 | 18259.74 | 355.09 | 120 | 58213.45 | 6794.91 | 1726.96 | 425.43 | 0 | 934.56 | 5076.59 | 2703.97 | 474.18 | 400 | 0 | 145 | 94845.25 | 41.85 | 3882.35 | 686.05 | 10527.73 | 636 | [6 empty] | 225399.18 | 0.3232 | 72849.015
ASST della Valtellina e dell'Alto Lario | Lotto - Como, Sondrio e Varese | 59.1 | E1.01 | Manutenzione impianti e apparecchiature antincendio (E) | Porte tagliafuoco | n.ro porte tagliafuoco | 1 | 0 | 0 | 200 | 0 | 0 | 46 | 0 | 82 | 0 | 0 | 418 | 6 | 0 | 0 | 0 | 2 | 2 | 9 | 0 | 1 | 0 | 0 | 920 | 0 | 28 | 0 | 55 | 0 | [6 empty] | 1770 | 31.815 | 56312.55
ASST della Valtellina e dell'Alto Lario | Lotto - Como, Sondrio e Varese | 60.1 | E1.02 | Manutenzione impianti e apparecchiature antincendio (E) | Estintori | n.ro estintori | 6 | 6 | 5 | 112 | 9 | 8 | 60 | 0 | 204 | 3 | 0 | 624 | 41 | 12 | 5 | 0 | 9 | 39 | 31 | 6 | 6 | 0 | 1 | 902 | 6 | 48 | 0 | 67 | 6 | [6 empty] | 2216 | 9.595 | 21262.52
ASST della Valtellina e dell'Alto Lario | Lotto - Como, Sondrio e Varese | 63.1 | E1.07 | Manutenzione impianti e apparecchiature antincendio (E) | Evacuatori di fumo e calore e infissi motorizzati ai fini antincendio | n.ro evacuatori di fumo e calore | 0 | 0 | 0 | 0 | 0 | 0 | 1 | 0 | 0 | 0 | 0 | 0 | 0 | 0 | 0 | 0 | 0 | 0 | 0 | 0 | 0 | 0 | 0 | 72 | 0 | 0 | 0 | 0 | 0 | [6 empty] | 73 | 79.79 | 5824.67
ASST della Valtellina e dell'Alto Lario | Lotto - Como, Sondrio e Varese | 65.1 | E2.03 | Manutenzione impianti e apparecchiature antincendio (E) | Sistema di supervisione dell'impianto antincendio | Numero di punti di supervisione | 1 | 0 | 0 | 0 | 0 | 0 | 0 | 0 | 0 | 0 | 0 | 0 | 0 | 0 | 0 | 0 | 0 | 0 | 0 | 0 | 0 | 0 | 0 | 0 | 0 | 0 | 0 | 0 | 0 | [6 empty] | 1 | 2.121 | 2.121
ASST della Valtellina e dell'Alto Lario | Lotto - Como, Sondrio e Varese | 66.1 | E3.01 - E3.08 | Manutenzione impianti e apparecchiature antincendio (E) | Centrale di pressurizzazione | n.ro centrali | 0 | 0 | 0 | 0 | 0 | 0 | 0 | 0 | 0 | 0 | 0 | 1 | 0 | 0 | 0 | 0 | 0 | 0 | 0 | 0 | 0 | 0 | 0 | 0 | 0 | 0 | 0 | 0 | 0 | [6 empty] | 1 | 2651.25 | 2651.25
ASST della Valtellina e dell'Alto Lario | Lotto - Como, Sondrio e Varese | 67.1 | E3.02 - E3.08 | Manutenzione impianti e apparecchiature antincendio (E) | Rete idrica e terminali | n.ro idranti o naspi | 0 | 0 | 0 | 33 | 0 | 2 | 48 | 0 | 31 | 0 | 0 | 187 | 12 | 3 | 0 | 0 | 3 | 11 | 3 | 0 | 0 | 0 | 0 | 323 | 0 | 9 | 0 | 24 | 0 | [6 empty] | 689 | 21.21 | 14613.69
ASST della Valtellina e dell'Alto Lario | Lotto - Como, Sondrio e Varese | 68.1 | E3.05 - E3.08 | Manutenzione impianti e apparecchiature antincendio (E) | Impianti spegnimento automatico a gas inerte | n.ro impianti a spegnimento automatico a gas | 0 | 0 | 0 | 0 | 0 | 0 | 0 | 0 | 0 | 0 | 0 | 0 | 0 | 0 | 0 | 0 | 0 | 0 | 0 | 0 | 0 | 0 | 0 | 0 | 0 | 0 | 0 | 0 | 0 | [6 empty] | 0 | 1272.6 | 0
ASST della Valtellina e dell'Alto Lario | Lotto - Como, Sondrio e Varese | 71.1 | E3-03 | Manutenzione impianti e apparecchiature antincendio (E) | Impianti di spegnimento a sprinkler | m2 di superficie netta dei locali serviti da impianti sprinkler | 0 | 0 | 1 | 0 | 0 | 0 | 0 | 0 | 0 | 0 | 0 | 325 | 0 | 0 | 0 | 0 | 0 | 0 | 0 | 0 | 0 | 0 | 0 | 0 | 0 | 0 | 0 | 0 | 0 | [6 empty] | 326 | 0.5353 | 174.5078
ASST della Valtellina e dell'Alto Lario | Lotto - Como, Sondrio e Varese | 69.1 | E3.06 | Manutenzione impianti e apparecchiature antincendio (E) | Impianto spegnimento a schiuma elisuperficie | n. impianto | 0 | 0 | 0 | 0 | 0 | 0 | 0 | 0 | 0 | 0 | 0 | 1 | 0 | 0 | 0 | 0 | 0 | 0 | 0 | 0 | 0 | 0 | 0 | 1 | 0 | 0 | 0 | 0 | 0 | [6 empty] | 2 | 2121 | 4242
ASST della Valtellina e dell'Alto Lario | Lotto - Como, Sondrio e Varese | 70.1 | E3.07 | Manutenzione impianti e apparecchiature antincendio (E) | Estrattori d'aria ai fini antincendio | n. estrattori | 0 | 0 | 0 | 0 | 0 | 0 | 0 | 0 | 0 | 0 | 0 | 1 | 0 | 0 | 0 | 0 | 0 | 0 | 0 | 0 | 0 | 0 | 0 | 0 | 0 | 0 | 0 | 0 | 0 | [6 empty] | 1 | 265.125 | 265.125
ASST della Valtellina e dell'Alto Lario | Lotto - Como, Sondrio e Varese | 72.1 | F1.01 | Manutenzione impianti elevatori (F) | Elevatori 1-5 piani (fino a 6 fermate) | n.ro elevatori | 1 | 1 | 0 | 10 | 1 | 1 | 1 | 0 | 10 | 0 | 0 | 24 | 2 | 0 | 0 | 0 | 0 | 2 | 2 | 0 | 1 | 0 | 0 | 3 | 0 | 2 | 0 | 8 | 0 | [6 empty] | 69 | 1484.7 | 102444.3
ASST della Valtellina e dell'Alto Lario | Lotto - Como, Sondrio e Varese | 72.2 | F1.01 | Manutenzione impianti elevatori (F) | Elevatori 6-10 piani (fino a 11 fermate) | n.ro elevatori | 0 | 0 | 0 | 0 | 0 | 0 | 2 | 0 | 0 | 0 | 0 | 2 | 0 | 0 | 0 | 0 | 0 | 0 | 0 | 0 | 0 | 0 | 0 | 15 | 0 | 0 | 0 | 0 | 0 | [6 empty] | 19 | 1696.8 | 32239.2
ASST della Valtellina e dell'Alto Lario | Lotto - Como, Sondrio e Varese | 72.3 | F1.01 | Manutenzione impianti elevatori (F) | Elevatori oltre i 10 piani (oltre 11 fermate) | n.ro elevatori | 0 | 0 | 0 | 0 | 0 | 0 | 0 | 0 | 0 | 0 | 0 | 0 | 0 | 0 | 0 | 0 | 0 | 0 | 0 | 0 | 0 | 0 | 0 | 0 | 0 | 0 | 0 | 0 | 0 | [6 empty] | 0 | 1908.9 | 0
ASST della Valtellina e dell'Alto Lario | Lotto - Como, Sondrio e Varese | 73.1 | F1.02 | Manutenzione impianti elevatori (F) | Servoscala | n.ro servoscala | 0 | 1 | 1 | 0 | 0 | 0 | 0 | 0 | 0 | 0 | 0 | 0 | 0 | 0 | 0 | 0 | 0 | 1 | 1 | 0 | 0 | 0 | 0 | 0 | 0 | 0 | 0 | 0 | 0 | [6 empty] | 4 | 265.125 | 1060.5
ASST della Valtellina e dell'Alto Lario | Lotto - Como, Sondrio e Varese | 74.1 | F1.03 | Manutenzione impianti elevatori (F) | Scale mobili | n.ro rampe motorizzate+D2 | 0 | 0 | 0 | 0 | 0 | 0 | 0 | 0 | 0 | 0 | 0 | 0 | 0 | 0 | 0 | 0 | 0 | 0 | 0 | 0 | 0 | 0 | 0 | 0 | 0 | 0 | 0 | 0 | 0 | [6 empty] | 0 | 742.35 | 0
ASST della Valtellina e dell'Alto Lario | Lotto - Como, Sondrio e Varese | 75.1 | F1.04 | Manutenzione impianti elevatori (F) | Piattaforma elevatrice | n.ro piattaforme elevatrici | 0 | 0 | 0 | 0 | 0 | 0 | 0 | 0 | 0 | 0 | 0 | 0 | 0 | 0 | 0 | 0 | 0 | 0 | 0 | 0 | 0 | 0 | 0 | 5 | 0 | 0 | 0 | 0 | 0 | [6 empty] | 5 | 848.4 | 4242
ASST della Valtellina e dell'Alto Lario | Lotto - Como, Sondrio e Varese | 77.1 | G1.01 - G1.02 - G1.03 - G1.04 - G1.05 - G1.09 - G1.10 - G1.11 | Manutenzione edile (G) | Manutenzione edile aree interne | m2 di superficie lorda fabbricati | 959.15 | 1149.65 | 914.33 | 13451.77 | 483.08 | 832.98 | 3204.34 | 0 | 18259.74 | 355.09 | 120 | 58213.45 | 6794.91 | 1726.96 | 425.43 | 0 | 0 | 5076.59 | 2703.97 | 474.18 | 400 | 168.45 | 145 | 94845.25 | 41.85 | 4300 | 1372.1 | 21055.46 | 1397.02 | [6 empty] | 238870.75 | 1.4342 | 342588.4297
ASST della Valtellina e dell'Alto Lario | Lotto - Como, Sondrio e Varese | 79.1 | G1.07 - G1.08 – G3.02 - G1.06 | Manutenzione edile (G) | Manutenzione edile aree esterne | m2 di superficie lorda area grigia | 388.3 | 0 | 120 | 6666.26 | 0 | 250 | 300 | 0 | 4529.77 | 30 | 0 | 12199.26 | 11271.82 | 0 | 171.64 | 4454.25 | 0 | 342.49 | 1592.78 | 50 | 150 | 45 | 0 | 0 | 129.05 | 1351 | 0 | 3962.89 | 333.91 | [6 empty] | 48338.42 | 0.8484 | 41010.3155
ASST della Valtellina e dell'Alto Lario | Lotto - Como, Sondrio e Varese | 78.1 | G1.06.02 - G2.06 - G2.07 | Manutenzione edile (G) | Fosse biologiche > 5 mc/vasche di prima pioggia/disoleatori | n.ro | 0 | 0 | 0 | 0 | 0 | 0 | 0 | 0 | 0 | 0 | 0 | 2 | 0 | 0 | 0 | 0 | 0 | 0 | 0 | 0 | 0 | 0 | 0 | 0 | 0 | 0 | 0 | 0 | 0 | [6 empty] | 2 | 1272.6 | 2545.2
ASST della Valtellina e dell'Alto Lario | Lotto - Como, Sondrio e Varese | 86.1 | G2.05 | Manutenzione edile (G) | Impianti di smaltimento liquidi radioattivi | n.ro impianto | 0 | 0 | 0 | 0 | 0 | 0 | 0 | 0 | 0 | 0 | 0 | 1 | 0 | 0 | 0 | 0 | 0 | 0 | 0 | 0 | 0 | 0 | 0 | 0 | 0 | 0 | 0 | 0 | 0 | [6 empty] | 1 | 3181.5 | 3181.5
ASST della Valtellina e dell'Alto Lario | Lotto - Como, Sondrio e Varese | 87.1 | G2.08 | Manutenzione edile (G) | Impianto smaltimento liquidi autoptici | n.ro impianto | 0 | 0 | 0 | 0 | 0 | 0 | 0 | 0 | 0 | 0 | 0 | 0 | 0 | 0 | 0 | 0 | 0 | 0 | 0 | 0 | 0 | 0 | 0 | 0 | 0 | 0 | 0 | 0 | 0 | [6 empty] | 0 | 2651.25 | 0
ASST della Valtellina e dell'Alto Lario | Lotto - Como, Sondrio e Varese | 76.1 | G1 | Manutenzione edile (G) | Pompe di sollevamento acque nere e chiare | n.ro impianti sollevamento acque chiare e nere | 0 | 0 | 0 | 0 | 0 | 0 | 0 | 0 | 2 | 0 | 0 | 10 | 0 | 0 | 0 | 0 | 0 | 0 | 1 | 0 | 0 | 0 | 0 | 0 | 0 | 0 | 0 | 0 | 0 | [6 empty] | 13 | 318.15 | 4135.95
ASST della Valtellina e dell'Alto Lario | Lotto - Como, Sondrio e Varese | 80.1 | G2.01.01 | Manutenzione edile (G) | Cancelli e sbarre motorizzati | n.ro cancelli e sbarre motorizzate | 1 | 0 | 0 | 6 | 0 | 0 | 0 | 0 | 2 | 0 | 0 | 5 | 2 | 2 | 1 | 2 | 0 | 1 | 2 | 0 | 0 | 0 | 0 | 3 | 0 | 0 | 0 | 2 | 0 | [6 empty] | 29 | 265.125 | 7688.625
ASST della Valtellina e dell'Alto Lario | Lotto - Como, Sondrio e Varese | 81.1 | G2.01.02 | Manutenzione edile (G) | Porte automatiche e portoni sezionali | n.ro porte automatiche | 0 | 0 | 0 | 4 | 0 | 0 | 4 | 0 | 12 | 0 | 0 | 52 | 0 | 0 | 0 | 0 | 0 | 2 | 2 | 0 | 0 | 0 | 0 | 12 | 0 | 0 | 0 | 1 | 0 | [6 empty] | 89 | 318.15 | 28315.35
ASST della Valtellina e dell'Alto Lario | Lotto - Como, Sondrio e Varese | 82.1 | G2.01.03 | Manutenzione edile (G) | Porte automatiche per bunker radioprotetto | n.ro porte automatiche per bunker radioprotetto | 0 | 0 | 0 | 0 | 0 | 0 | 0 | 0 | 0 | 0 | 0 | 4 | 0 | 0 | 0 | 0 | 0 | 0 | 0 | 0 | 0 | 0 | 0 | 0 | 0 | 0 | 0 | 0 | 0 | [6 empty] | 4 | 2121 | 8484
ASST della Valtellina e dell'Alto Lario | Lotto - Como, Sondrio e Varese | 83.1 | G2.02 | Manutenzione edile (G) | Linee vita e sistemi di ancoraggio | n.ro sistemi di ancoraggio (linee vita) | 0 | 0 | 0 | 0 | 0 | 0 | 1 | 0 | 7 | 1 | 0 | 11 | 2 | 0 | 1 | 0 | 0 | 0 | 1 | 0 | 0 | 0 | 0 | 7 | 0 | 0 | 0 | 0 | 0 | [6 empty] | 31 | 212.1 | 6575.1
ASST della Valtellina e dell'Alto Lario | Lotto - Como, Sondrio e Varese | 90.1 | G3 | Manutenzione edile (G) | Manutenzione del verde | m2 area verde | 519.81 | 0 | 35.12 | 1100 | 300 | 0 | 0 | 400 | 3990.21 | 484.28 | 0 | 13197.18 | 15000 | 0 | 120.24 | 750 | 1020.98 | 2.8 | 0 | 0 | 300 | 0 | 0 | 65000 | 2700 | 1024.51 | 0 | 5035.95 | 1064.58 | [6 empty] | 112045.66 | 0.4242 | 47529.769
ASST della Valtellina e dell'Alto Lario | Lotto - Como, Sondrio e Varese | 91.1 | G3.05 | Manutenzione edile (G) | Impianti di irrigazione | n.ro impianti irrigazione | 0 | 0 | 0 | 0 | 0 | 0 | 0 | 0 | 0 | 0 | 0 | 1 | 0 | 0 | 0 | 0 | 0 | 0 | 0 | 0 | 0 | 0 | 0 | 0 | 0 | 0 | 0 | 0 | 0 | [6 empty] | 1 | 212.1 | 212.1
ASST della Valtellina e dell'Alto Lario | Lotto - Como, Sondrio e Varese | 92.1 | G3.06 | Manutenzione edile (G) | Stato vegetativo patrimonio arboreo | n.ro alberi | 1 | 0 | 6 | 8 | 0 | 0 | 0 | 0 | 33 | 0 | 0 | 100 | 122 | 0 | 0 | 11 | 0 | 0 | 0 | 0 | 0 | 0 | 0 | 1541 | 18 | 0 | 0 | 33 | 6 | [6 empty] | 1879 | 21.21 | 39853.59
ASST della Valtellina e dell'Alto Lario | Lotto - Como, Sondrio e Varese | 93.2 | N.A. | Manutenzione edile (G) | Numero prelievi aria per rilevazione amianto | n.ro prelievi annui | 0 | 0 | 0 | 0 | 0 | 0 | 0 | 0 | 0 | 0 | 0 | 0 | 0 | 0 | 0 | 0 | 0 | 0 | 0 | 0 | 0 | 0 | 0 | 0 | 0 | 0 | 0 | 0 | 0 | [6 empty] | 0 | 127.26 | 0
ASST della Valtellina e dell'Alto Lario | Lotto - Como, Sondrio e Varese | 93.1 | N.A. | Manutenzione edile (G) | Numero analisi aria per rilevazione amianto (con metodica SEM) | n.ro analisi annue | 0 | 0 | 0 | 0 | 0 | 0 | 0 | 0 | 0 | 0 | 0 | 0 | 0 | 0 | 0 | 0 | 0 | 0 | 0 | 0 | 0 | 0 | 0 | 0 | 0 | 0 | 0 | 0 | 0 | [6 empty] | 0 | 424.2 | 0
ASST della Valtellina e dell'Alto Lario | Lotto - Como, Sondrio e Varese | 88.1 | G2.09 | Manutenzione edile (G) | Impianto declorazione (piazzola rifiuti) | n.ro impianto | 0 | 0 | 0 | 0 | 0 | 0 | 0 | 0 | 0 | 0 | 0 | 0 | 0 | 0 | 0 | 0 | 0 | 0 | 0 | 0 | 0 | 0 | 0 | 0 | 0 | 0 | 0 | 0 | 0 | [6 empty] | 0 | 1272.6 | 0
ASST della Valtellina e dell'Alto Lario | Lotto - Como, Sondrio e Varese | 85.1 | G2.04 | Manutenzione edile (G) | Impianto smaltimento reflui infetti laboratorio | n.ro impianto | 0 | 0 | 0 | 0 | 0 | 0 | 0 | 0 | 0 | 0 | 0 | 1 | 0 | 0 | 0 | 0 | 0 | 0 | 0 | 0 | 0 | 0 | 0 | 0 | 0 | 0 | 0 | 0 | 0 | [6 empty] | 1 | 3181.5 | 3181.5
ASST della Valtellina e dell'Alto Lario | Lotto - Como, Sondrio e Varese | 89.1 | G2.12 | Manutenzione edile (G) | Impianto di abbattimento tensioattivi per reflui | n.ro | 0 | 0 | 0 | 0 | 0 | 0 | 0 | 0 | 0 | 0 | 0 | 0 | 0 | 0 | 0 | 0 | 0 | 0 | 0 | 0 | 0 | 0 | 0 | 0 | 0 | 0 | 0 | 0 | 0 | [6 empty] | 0 | 15907.5 | 0
ASST della Valtellina e dell'Alto Lario | Lotto - Como, Sondrio e Varese | 84.1 | G2.03 | Manutenzione edile (G) | Sistema anticaduta perimetrale elisuperficie in quota | n. elisuperficie | 0 | 0 | 0 | 0 | 0 | 0 | 0 | 0 | 0 | 0 | 0 | 1 | 0 | 0 | 0 | 0 | 0 | 0 | 0 | 0 | 0 | 0 | 0 | 0 | 0 | 0 | 0 | 0 | 0 | [6 empty] | 1 | 848.4 | 848.4
ASST della Valtellina e dell'Alto Lario | Lotto - Como, Sondrio e Varese | 94.1 | N.A. | Manutenzione edile (G) | Tinteggiature a smalto per interni e attività propedeutiche e accessorie alla stessa | mq a consumo | 35.7 | 41.04 | 51.9 | 897 | 36 | 66 | 202.5 | 0 | 1112.1 | 21.72 | 7.2 | 3288.12 | 570 | 100.38 | 25.56 | 0 | 0 | 242.88 | 155.52 | 25.02 | 24 | 13.8 | 8.7 | 5467.38 | 41.85 | 170.58 | 39 | 248.76 | 38.16 | [6 empty] | 12930.87 | 8.08 | 104481.4296
ASST della Valtellina e dell'Alto Lario | Lotto - Como, Sondrio e Varese | 94.2 | N.A. | Manutenzione edile (G) | Tinteggiature con idropittura per interni e attività propedeutiche e accessorie alla stessa | mq a consumo | 17.85 | 20.52 | 25.95 | 448.5 | 18 | 33 | 101.25 | 0 | 556.05 | 10.86 | 3.6 | 1644.06 | 285 | 50.19 | 12.78 | 0 | 0 | 121.44 | 77.76 | 12.51 | 12 | 6.9 | 4.35 | 2733.69 | 41.85 | 85.29 | 19.5 | 124.38 | 19.08 | [6 empty] | 6486.36 | 7.474 | 48479.0546
ASST della Valtellina e dell'Alto Lario | Lotto - Como, Sondrio e Varese | 95.1 | H | Servizio neve (H) | Servizio di pronta disponibilità mezzi | euro/annui | 600 | 0 | 300 | 1500 | 300 | 0 | 300 | 0 | 2000 | 300 | 0 | 4000 | 1000 | 0 | 300 | 300 | 300 | 300 | 200 | 0 | 100 | 0 | 0 | 6000 | 100 | 2000 | 0 | 100 | 0 | [6 empty] | 20000 | 20000 | 20000
ASST della Valtellina e dell'Alto Lario | Lotto - Como, Sondrio e Varese | 96.2 | N.A. | Canone per la gestione (A) | Governo della commessa (call center, reperibilità, supporto gestionale) | % del valore totale servizi manutentivi attivati (B-C-D-E-F-G-H) | [35 empty] | 0 | 0.05 | 283672.643
ASST della Valtellina e dell'Alto Lario | Lotto - Como, Sondrio e Varese | 96.4 | N.A. | Canone per la gestione (A) | Rilievi architettonici | mq | 959.15 | 1149.65 | 914.33 | 13451.77 | 483.08 | 832.98 | 3204.34 | 0 | 18259.74 | 355.09 | 120 | 58213.45 | 6794.91 | 1726.96 | 425.43 | 0 | 0 | 5076.59 | 2703.97 | 474.18 | 400 | 168.45 | 145 | 94845.25 | 0 | 4300 | 1372.1 | 21055.46 | 1397.02 | [6 empty] | 238828.9 | 0.0606 | 14473.0313
ASST della Valtellina e dell'Alto Lario | Lotto - Como, Sondrio e Varese | 96.5 | N.A. | Canone per la gestione (A) | Rilievi impiantistici | mq | 959.15 | 1149.65 | 914.33 | 13451.77 | 483.08 | 832.98 | 3204.34 | 0 | 18259.74 | 355.09 | 120 | 58213.45 | 6794.91 | 1726.96 | 425.43 | 0 | 0 | 5076.59 | 2703.97 | 474.18 | 400 | 168.45 | 145 | 94845.25 | 0 | 4300 | 1372.1 | 21055.46 | 1397.02 | [6 empty] | 238828.9 | 0.0505 | 12060.8594
ASST della Valtellina e dell'Alto Lario | Lotto - Como, Sondrio e Varese | 96.1 | N.A. | Canone per la gestione (A) | Costituzione anagrafica tecnica | mq | 959.15 | 1149.65 | 914.33 | 13451.77 | 483.08 | 832.98 | 3204.34 | 0 | 18259.74 | 355.09 | 120 | 58213.45 | 6794.91 | 1726.96 | 425.43 | 0 | 0 | 5076.59 | 2703.97 | 474.18 | 400 | 168.45 | 145 | 94845.25 | 0 | 4300 | 1372.1 | 21055.46 | 1397.02 | [6 empty] | 238828.9 | 0.1111 | 26533.8908
ASST della Valtellina e dell'Alto Lario | Lotto - Como, Sondrio e Varese | 96.3 | N.A. | Canone per la gestione (A) | Implementazione sistema informativo | mq | 959.15 | 1149.65 | 914.33 | 13451.77 | 483.08 | 832.98 | 3204.34 | 0 | 18259.74 | 355.09 | 120 | 58213.45 | 6794.91 | 1726.96 | 425.43 | 0 | 0 | 5076.59 | 2703.97 | 474.18 | 400 | 168.45 | 145 | 94845.25 | 0 | 4300 | 1372.1 | 21055.46 | 1397.02 | [6 empty] | 238828.9 | 0.101 | 24121.7189
ASST di Bergamo Est | Lotto - Milano provincia est, Bergamo | 26.1 | B1.1 | Servizio energia - fornitura del combustibile o energia primaria (B1) | gas metano | mc | 240422 | 158838 | 349364 | 262454 | 492487 | 1855993 | 4524 | 0 | 0 | 0 | 13697 | 15986 | 14265 | 18596 | 6675 | 0 | 8265 | 0 | 6950 | 0 | 13682 | 4735 | 0 | 0 | 0 | 0 | 22320 | 3000 | 37108 | 2942 | 0 | 0 |  |  |  | 3532303 | 0.0135 | 47686.0905
ASST di Bergamo Est | Lotto - Milano provincia est, Bergamo | 27.1 | B1.2 | Servizio energia - fornitura del combustibile o energia primaria (B1) | gasolio | kWh |  | 0 | 0 | 0 | 0 | 0 | 0 | 0 | 0 | 0 | 0 | 0 | 0 | 0 | 0 | 0 | 0 | 0 | 0 | 0 | 0 | 0 | 0 | 0 | 0 | 0 | 0 | 0 | 0 | 0 | 0 | 0 |  |  |  | 0 | 0.05933 | 0
ASST di Bergamo Est | Lotto - Milano provincia est, Bergamo | 28.1 | B1.3 | Servizio energia - fornitura del combustibile o energia primaria (B1) | BTZ | Kwh |  | 0 | 0 | 0 | 0 | 0 | 0 | 0 | 0 | 0 | 0 | 0 | 0 | 0 | 0 | 0 | 0 | 0 | 0 | 0 | 0 | 0 | 0 | 0 | 0 | 0 | 0 | 0 | 0 | 0 | 0 | 0 |  |  |  | 0 | 0.1 | 0
ASST di Bergamo Est | Lotto - Milano provincia est, Bergamo | 29.1 | B1.4 | Servizio energia - fornitura del combustibile o energia primaria (B1) | Teleriscaldamento | Kwh | 2465522 | 0 | 0 | 0 | 0 | 0 | 0 | 0 | 0 | 0 | 0 | 0 | 0 | 0 | 0 | 0 | 0 | 0 | 0 | 0 | 0 | 0 | 0 | 0 | 0 | 0 | 0 | 0 | 0 | 0 | 0 | 0 |  |  |  | 2465522 | 0.125 | 308190.25
ASST di Bergamo Est | Lotto - Milano provincia est, Bergamo | ESCLUSO | B1.5 | Servizio energia - fornitura del combustibile o energia primaria (B1) | Olio Vegetale | kWh |  | 0 | 0 | 0 | 0 | 0 | 0 | 0 | 0 | 0 | 0 | 0 | 0 | 0 | 0 | 0 | 0 | 0 | 0 | 0 | 0 | 0 | 0 | 0 | 0 | 0 | 0 | 0 | 0 | 0 | 0 | 0 |  |  |  | 0 | 0.28
ASST di Bergamo Est | Lotto - Milano provincia est, Bergamo | 1.3 | B.01 - B.02 - B.12 | Servizio energia - Manutenzione impianti di climatizzazione (B2) | Caldaie fino a 35kW | n.ro caldaie |  | 0 | 1 | 0 | 0 | 0 | 3 | 0 | 0 | 0 | 0 | 2 | 1 | 1 | 0 | 1 | 2 | 0 | 3 | 0 | 0 | 2 | 0 | 0 | 0 | 0 | 1 | 1 | 1 | 1 | 0 | 0 |  |  |  | 20 | 212.1 | 4242
ASST di Bergamo Est | Lotto - Milano provincia est, Bergamo | 1.2 | B.01 - B.02 - B.12 | Servizio energia - Manutenzione impianti di climatizzazione (B2) | Caldaie da 36kW a 350 kW | n.ro caldaie |  | 1 | 0 | 0 | 0 | 0 | 0 | 0 | 0 | 0 | 1 | 0 | 1 | 1 | 1 | 0 | 1 | 0 | 0 | 0 | 1 | 0 | 0 | 0 | 0 | 0 | 1 | 0 | 1 | 0 | 0 | 0 |  |  |  | 9 | 1696.8 | 15271.2
ASST di Bergamo Est | Lotto - Milano provincia est, Bergamo | 1.1 | B.01 - B.02 - B.12 | Servizio energia - Manutenzione impianti di climatizzazione (B2) | Caldaie da 350 kW a 1000kW | n.ro caldaie |  | 2 | 1 | 4 | 0 | 0 | 0 | 0 | 0 | 0 | 0 | 0 | 0 | 0 | 0 | 0 | 0 | 0 | 0 | 0 | 0 | 0 | 0 | 0 | 0 | 0 | 0 | 0 | 0 | 0 | 0 | 0 |  |  |  | 7 | 3923.85 | 27466.95
ASST di Bergamo Est | Lotto - Milano provincia est, Bergamo | 1.4 | B.01 - B.02 - B.12 | Servizio energia - Manutenzione impianti di climatizzazione (B2) | Caldaie superiore a 1000 kW | n.ro caldaie | 2 | 0 | 2 | 0 | 3 | 2 | 0 | 0 | 0 | 0 | 0 | 0 | 0 | 0 | 0 | 0 | 0 | 0 | 0 | 0 | 0 | 0 | 0 | 0 | 0 | 0 | 0 | 0 | 0 | 0 | 0 | 0 |  |  |  | 9 | 6893.25 | 62039.25
ASST di Bergamo Est | Lotto - Milano provincia est, Bergamo | 5.1 | B.02.03 | Servizio energia - Manutenzione impianti di climatizzazione (B2) | Produttore di vapore ad olio diatermico con evaporatore | n.ro caldaie |  | 0 | 0 | 0 | 0 | 0 | 0 | 0 | 0 | 0 | 0 | 0 | 0 | 0 | 0 | 0 |  | 0 | 0 | 0 | 0 | 0 | 0 | 0 | 0 | 0 | 0 | 0 | 0 | 0 | 0 | 0 |  |  |  | 0 | 13786.5 | 0
ASST di Bergamo Est | Lotto - Milano provincia est, Bergamo | 6.1 | B.02.11 | Servizio energia - Manutenzione impianti di climatizzazione (B2) | Solare termico | kW |  | 0 | 0 | 0 | 0 | 0 | 0 | 0 | 0 | 0 | 0 | 0 | 0 | 0 | 0 | 0 |  | 0 | 0 | 0 | 0 | 0 | 0 | 0 | 0 | 0 | 0 | 0 | 0 | 0 | 0 | 0 |  |  |  | 0 | 11.11 | 0
ASST di Bergamo Est | Lotto - Milano provincia est, Bergamo | 4.1 | B.02.02 | Servizio energia - Manutenzione impianti di climatizzazione (B2) | Serbatoi di combustibile liquido | n.ro serbatoi | 2 | 2 | 2 | 1 | 2 | 2 | 0 | 0 | 0 | 0 | 0 | 0 | 0 | 0 | 0 | 0 | 0 | 0 | 0 | 0 | 0 | 0 | 0 | 0 | 0 | 0 | 0 | 0 | 0 | 0 | 0 | 0 |  |  |  | 11 | 557.52 | 6132.72
ASST di Bergamo Est | Lotto - Milano provincia est, Bergamo | 7.2 | B.02.13 | Servizio energia - Manutenzione impianti di climatizzazione (B2) | Scambiatori di calore (piastre e fascio tubiero) fino a 200 kW | n.ro scambiatori |  | 2 | 4 | 4 | 4 | 9 | 0 | 0 | 0 | 0 | 0 | 0 | 0 | 0 | 0 | 0 | 0 | 0 | 0 | 0 | 0 | 0 | 1 | 1 | 0 | 0 | 0 | 0 | 0 | 0 | 0 | 2 |  |  |  | 27 | 234.32 | 6326.64
ASST di Bergamo Est | Lotto - Milano provincia est, Bergamo | 7.1 | B.02.13 | Servizio energia - Manutenzione impianti di climatizzazione (B2) | Scambiatori di calore (piastre e fascio tubiero) da 201kW a 1000 kW | n.ro scambiatori | 2 | 0 | 0 | 0 | 0 | 2 | 0 | 0 | 0 | 0 | 0 | 0 | 0 | 0 | 0 | 0 | 0 | 0 | 0 | 0 | 0 | 0 | 0 | 0 | 0 | 0 | 0 | 0 | 0 | 0 | 0 | 0 |  |  |  | 4 | 456.52 | 1826.08
ASST di Bergamo Est | Lotto - Milano provincia est, Bergamo | 7.3 | B.02.13 | Servizio energia - Manutenzione impianti di climatizzazione (B2) | Scambiatori di calore (piastre e fascio tubiero) superiore a 1000kW | n.ro scambiatori |  | 0 | 0 | 0 | 0 | 0 | 0 | 0 | 0 | 0 | 0 | 0 | 0 | 0 | 0 | 0 | 0 | 0 | 0 | 0 | 0 | 0 | 0 | 0 | 0 | 0 | 0 | 0 | 0 | 0 | 0 | 0 |  |  |  | 0 | 679.73 | 0
ASST di Bergamo Est | Lotto - Milano provincia est, Bergamo | 8.1 | B.02.14 / 15 - B.12 | Servizio energia - Manutenzione impianti di climatizzazione (B2) | Generatori indiretti di vapore e accessori | n.ro generatori indiretti di vapore |  | 0 | 0 | 0 | 0 | 0 | 0 | 0 | 0 | 0 | 0 | 0 | 0 | 0 | 0 | 0 | 0 | 0 | 0 | 0 | 0 | 0 | 0 | 0 | 0 | 0 | 0 | 0 | 0 | 0 | 0 | 0 |  |  |  | 0 | 3923.85 | 0
ASST di Bergamo Est | Lotto - Milano provincia est, Bergamo | 9.1 | B.02.16 / 15 - B.12 | Servizio energia - Manutenzione impianti di climatizzazione (B2) | Generatori di vapore elettrici e accessori | n.ro generatori di vapore elettrici | 10 | 4 | 1 | 5 | 6 | 10 | 0 | 0 | 0 | 0 | 0 | 0 | 0 | 0 | 0 | 0 | 0 | 0 | 0 | 0 | 0 | 0 | 1 | 0 | 0 | 0 | 0 | 0 | 0 | 0 | 0 | 0 |  |  |  | 37 | 556.51 | 20590.87
ASST di Bergamo Est | Lotto - Milano provincia est, Bergamo | 10.1 | B.02.20 | Servizio energia - Manutenzione impianti di climatizzazione (B2) | Generatori aria Calda a Gas/GPL (Tipo Monoblocco) | n.ro generatori |  | 0 | 0 | 0 | 0 | 4 | 0 | 0 | 0 | 0 | 0 | 0 | 0 | 0 | 0 | 0 | 0 | 0 | 0 | 0 | 0 | 0 | 0 | 0 | 0 | 0 | 0 | 0 | 0 | 0 | 0 | 0 |  |  |  | 4 | 334.31 | 1337.24
ASST di Bergamo Est | Lotto - Milano provincia est, Bergamo | 11.1 | B.03.01 | Servizio energia - Manutenzione impianti di climatizzazione (B2) | Conduzione cogeneratore | ore |  | 8760 | 8760 | 0 | 8760 | 8760 | 0 | 0 | 0 | 0 | 0 | 0 | 0 | 0 | 0 | 0 | 0 | 0 | 0 | 0 | 0 | 0 | 0 | 0 | 0 | 0 | 0 | 0 | 0 | 0 | 0 | 0 |  |  |  | 35040 | 1.0605 | 37159.92
ASST di Bergamo Est | Lotto - Milano provincia est, Bergamo | 12.2 | B.03.02/03/04/05/06/07 | Servizio energia - Manutenzione impianti di climatizzazione (B2) | Manutenzione cogeneratore di potenza inferiore a 100 kW termici | ore |  | 0 | 0 | 0 | 0 | 0 | 0 | 0 | 0 | 0 | 0 | 0 | 0 | 0 | 0 | 0 | 0 | 0 | 0 | 0 | 0 | 0 | 0 | 0 | 0 | 0 | 0 | 0 | 0 | 0 | 0 | 0 |  |  |  | 0 | 4.242 | 0
ASST di Bergamo Est | Lotto - Milano provincia est, Bergamo | 12.1 | B.03.02/03/04/05/06/07 | Servizio energia - Manutenzione impianti di climatizzazione (B2) | Manutenzione cogeneratore di potenza compresa fra 100 e 350 kW termici | ore |  | 5000 | 5000 | 0 | 0 | 0 | 0 | 0 | 0 | 0 | 0 | 0 | 0 | 0 | 0 | 0 | 0 | 0 | 0 | 0 | 0 | 0 | 0 | 0 | 0 | 0 | 0 | 0 | 0 | 0 | 0 | 0 |  |  |  | 10000 | 8.484 | 84840
ASST di Bergamo Est | Lotto - Milano provincia est, Bergamo | 12.3 | B.03.02/03/04/05/06/07 | Servizio energia - Manutenzione impianti di climatizzazione (B2) | Manutenzione cogeneratore di potenza superiore 350 kW termici | ore |  | 0 | 0 | 0 | 5000 | 5000 | 0 | 0 | 0 | 0 | 0 | 0 | 0 | 0 | 0 | 0 | 0 | 0 | 0 | 0 | 0 | 0 | 0 | 0 | 0 | 0 | 0 | 0 | 0 | 0 | 0 | 0 |  |  |  | 10000 | 21.21 | 212100
ASST di Bergamo Est | Lotto - Milano provincia est, Bergamo | 13.3 | B.04 | Servizio energia - Manutenzione impianti di climatizzazione (B2) | Gruppi frigoriferi a vite/centrifughi fino a 100 kW | n.ro gruppo frigorifero | 2 | 1 | 1 | 0 | 2 | 1 | 0 | 0 | 0 | 0 | 0 | 0 | 1 | 0 | 0 | 0 | 0 | 2 | 0 | 0 | 0 | 0 | 1 | 0 | 0 | 0 | 0 | 0 | 0 | 0 | 0 | 1 |  |  |  | 12 | 1272.6 | 15271.2
ASST di Bergamo Est | Lotto - Milano provincia est, Bergamo | 13.1 | B.04 | Servizio energia - Manutenzione impianti di climatizzazione (B2) | Gruppi frigoriferi a vite/centrifughi da 101 kW a 350 kW | n.ro gruppo frigorifero | 2 | 3 | 1 | 1 | 1 | 0 | 0 | 0 | 0 | 0 | 0 | 0 | 0 | 0 | 0 | 0 | 0 | 0 | 0 | 0 | 0 | 0 | 0 | 0 | 0 | 0 | 0 | 0 | 0 | 0 | 0 | 0 |  |  |  | 8 | 2333.1 | 18664.8
ASST di Bergamo Est | Lotto - Milano provincia est, Bergamo | 13.2 | B.04 | Servizio energia - Manutenzione impianti di climatizzazione (B2) | Gruppi frigoriferi a vite/centrifughi da 351 kW a 1000 kW | n.ro gruppo frigorifero | 3 | 0 | 0 | 0 | 0 | 0 | 0 | 0 | 0 | 0 | 0 | 0 | 0 | 0 | 0 | 0 | 0 | 0 | 0 | 0 | 0 | 0 | 0 | 0 | 0 | 0 | 0 | 0 | 0 | 0 | 0 | 0 |  |  |  | 3 | 3711.75 | 11135.25
ASST di Bergamo Est | Lotto - Milano provincia est, Bergamo | 13.4 | B.04 | Servizio energia - Manutenzione impianti di climatizzazione (B2) | Gruppi frigoriferi a vite/centrifughi oltre 1000 kW | n.ro gruppo frigorifero |  | 0 | 0 | 0 | 0 | 3 | 0 | 0 | 0 | 0 | 0 | 0 | 0 | 0 | 0 | 0 | 0 | 0 | 0 | 0 | 0 | 0 | 0 | 0 | 0 | 0 | 0 | 0 | 0 | 0 | 0 | 0 |  |  |  | 3 | 5832.75 | 17498.25
ASST di Bergamo Est | Lotto - Milano provincia est, Bergamo | 14.1 | B.04 - B.15 | Servizio energia - Manutenzione impianti di climatizzazione (B2) | Torri evaporative | n.ro torri evaporative |  | 1 | 0 | 0 | 0 | 3 | 0 | 0 | 0 | 0 | 0 | 0 | 0 | 0 | 0 | 0 | 0 | 0 | 0 | 0 | 0 | 0 | 0 | 0 | 0 | 0 | 0 | 0 | 0 | 0 | 0 | 0 |  |  |  | 4 | 3711.75 | 14847
ASST di Bergamo Est | Lotto - Milano provincia est, Bergamo | 3.1 | B.01 -B.05 -B.06 -B.07 - B.09 - B.10 - B.11 | Servizio energia - Manutenzione impianti di climatizzazione (B2) | Distribuzione impianti idronici e sottocentrali | m2 superficie lorda | 20888 | 11041 | 12520 | 12723 | 17180 | 54177 | 482 | 117 | 1661 | 230 | 1171 | 453 | 1103 | 2054 | 567 | 120 | 285 | 0 | 1045 | 265 | 758 | 385 | 1173 | 1345 | 253 | 0 | 1371 | 0 | 1574 | 70 | 73 | 1100 |  |  |  | 146184 | 1.111 | 162410.424
ASST di Bergamo Est | Lotto - Milano provincia est, Bergamo | 15.1 | B.07.05 | Servizio energia - Manutenzione impianti di climatizzazione (B2) | Ventilconvettori | n.ro ventilconvettori | 50 | 120 | 53 | 19 | 52 | 325 | 0 | 0 | 0 | 0 | 0 | 14 | 32 | 0 | 24 | 0 | 17 | 0 | 0 | 0 | 0 | 0 | 0 | 0 | 0 | 0 | 0 | 0 | 0 | 0 | 0 | 0 |  |  |  | 706 | 116.655 | 82358.43
ASST di Bergamo Est | Lotto - Milano provincia est, Bergamo | 16.1 | B.07.06 | Servizio energia - Manutenzione impianti di climatizzazione (B2) | Aerotermi - lame d'aria | n.ro aerotermi - lame d'aria |  | 0 | 0 | 0 | 6 | 2 | 0 | 0 | 0 | 0 | 0 | 0 | 0 | 0 | 0 | 0 | 0 | 0 | 0 | 0 | 0 | 0 | 0 | 0 | 0 | 0 | 0 | 0 | 0 | 0 | 0 | 0 |  |  |  | 8 | 89.082 | 712.656
ASST di Bergamo Est | Lotto - Milano provincia est, Bergamo | 17.1 | B.07.07/09 | Servizio energia - Manutenzione impianti di climatizzazione (B2) | Condizionatori tipo split/VRV /carrellabili | n.ro unità interna | 173 | 18 | 5 | 19 | 25 | 109 | 0 | 0 | 0 | 1 | 6 | 0 | 8 | 6 | 0 | 0 | 0 | 109 | 0 | 0 | 3 | 0 | 0 | 0 | 0 | 23 | 1 | 4 | 7 | 3 | 6 | 0 |  |  |  | 526 | 66.66 | 35063.16
ASST di Bergamo Est | Lotto - Milano provincia est, Bergamo | 18.1 | B.07.10 | Servizio energia - Manutenzione impianti di climatizzazione (B2) | Armadi refrigerati | n.ro armadi |  | 0 | 0 | 0 | 0 | 2 | 0 | 0 | 0 | 0 | 0 | 0 | 0 | 0 |  | 0 | 0 | 0 | 0 | 0 | 0 | 0 | 0 | 0 | 0 | 0 | 0 | 0 | 0 | 0 | 0 | 0 |  |  |  | 2 | 389.86 | 779.72
ASST di Bergamo Est | Lotto - Milano provincia est, Bergamo | 20.2 | B.08 - B.13 - B.15 | Servizio energia - Manutenzione impianti di climatizzazione (B2) | Unità di Trattamento Aria senza filtro assoluto | n.ro U.T.A. | 13 | 7 | 7 | 9 | 16 | 25 | 0 | 0 | 0 | 0 | 0 | 0 | 0 | 0 | 0 | 0 | 0 | 2 | 0 | 0 | 0 | 0 | 1 | 0 | 0 | 0 | 0 | 0 | 1 | 0 | 0 | 1 |  |  |  | 82 | 2227.05 | 182618.1
ASST di Bergamo Est | Lotto - Milano provincia est, Bergamo | 20.1 | B.08 - B.13 - B.15 | Servizio energia - Manutenzione impianti di climatizzazione (B2) | Unità di Trattamento Aria con filtro assoluto | n.ro U.T.A. | 2 | 1 | 0 | 2 | 6 | 5 | 0 | 0 | 0 | 0 | 0 | 0 | 0 | 0 | 0 | 0 | 0 | 0 | 0 | 0 | 0 | 0 | 0 | 0 | 0 | 0 | 0 | 0 | 0 | 0 | 0 | 0 |  |  |  | 16 | 4242 | 67872
ASST di Bergamo Est | Lotto - Milano provincia est, Bergamo | 19.1 | B.08 | Servizio energia - Manutenzione impianti di climatizzazione (B2) | Filtri a carbone | n.ro cartucce |  | 0 | 0 | 0 | 16 | 120 | 0 | 0 | 0 | 0 | 0 | 0 | 0 | 0 | 0 | 0 | 0 | 0 | 0 | 0 | 0 | 0 | 0 | 0 | 0 | 0 | 0 | 0 | 0 | 0 | 0 | 0 |  |  |  | 136 | 39.39 | 5357.04
ASST di Bergamo Est | Lotto - Milano provincia est, Bergamo | 2.1 | B.01 - B.08.04/ 05/06 - B.09 - B.10 - B.11 | Servizio energia - Manutenzione impianti di climatizzazione (B2) | Canali di distribuzione, ripresa, serrande e bocchette e relativi locali tecnici | m2 superficie lorda climatizzata (presenti ricambi d'aria) | 11298 | 11041 | 3905 | 3575 | 17180 | 52677 | 0 | 0 | 0 | 0 | 0 | 0 | 0 | 0 | 0 | 0 | 0 | 3840 | 0 | 0 | 0 | 0 | 534 | 0 | 0 | 0 | 0 | 0 | 255 | 0 | 0 | 1100 |  |  |  | 105405 | 1.111 | 117104.955
ASST di Bergamo Est | Lotto - Milano provincia est, Bergamo | 21.1 | B.09.05 | Servizio energia - Manutenzione impianti di climatizzazione (B2) | Sistema di supervisione e software | numero sistemi |  | 0 | 0 | 0 | 0 | 2 | 0 | 0 | 0 | 0 | 0 | 0 | 0 | 0 | 0 | 0 | 0 | 0 | 0 | 0 | 0 | 0 | 0 | 0 | 0 | 0 | 0 | 0 | 0 | 0 | 0 | 0 |  |  |  | 2 | 22270.5 | 44541
ASST di Bergamo Est | Lotto - Milano provincia est, Bergamo | 21.2 | B.09.05 | Servizio energia - Manutenzione impianti di climatizzazione (B2) | Sistema di supervisione e software, punti di supervisione (sono inclusi punti di supervisione anche di altri impianti che afferiscono al medesimo sistema) | n. punti supervisionati | 450 | 450 | 1000 | 300 | 450 | 1500 | 35 | 35 | 35 | 35 | 35 | 35 | 35 | 35 | 35 | 35 | 35 | 35 | 35 | 35 | 35 | 35 | 35 | 35 | 35 | 35 | 35 | 35 | 35 | 35 | 35 | 35 |  |  |  | 5060 | 0.2222 | 1124.332
ASST di Bergamo Est | Lotto - Milano provincia est, Bergamo | 23.1 | B.14 | Servizio energia - Manutenzione impianti di climatizzazione (B2) | Determinazione della carica microbiologica ambientale "at rest" e "in operational" (nota: n.6 analisi semestrali per locale) | n. analisi |  | 0 | 0 | 0 | 0 | 0 | 0 | 0 | 0 | 0 | 0 | 0 | 0 | 0 | 0 | 0 | 0 | 0 | [7 empty] | 0 | 0 | 0 |  |  | 0 | 0 |  |  |  | 0 | 99.99 | 0
ASST di Bergamo Est | Lotto - Milano provincia est, Bergamo | 23.2 | B.14 | Servizio energia - Manutenzione impianti di climatizzazione (B2) | Verifiche per attestazione classe di contaminazione particellare - ISO 5 (nota: analisi semestrali per locale - n. analisi per locale=radice quadrata della superficie del locale) | n. analisi |  | 0 | 0 | 0 | 0 | 0 | 0 | 0 |  | 0 | 0 | 0 | 0 | 0 | 0 | 0 | 0 | 0 |  |  | 0 |  |  | 0 |  | 0 | 0 | 0 |  |  | 0 | 0 |  |  |  | 0 | 99.99 | 0
ASST di Bergamo Est | Lotto - Milano provincia est, Bergamo | 23.3 | B.14 | Servizio energia - Manutenzione impianti di climatizzazione (B2) | Verifiche per attestazione classe di contaminazione particellare - ISO 7/ ISO 8 (nota: analisi annuale per locale - n. analisi per locale=radice quadrata della superficie del locale) | n. analisi |  | 0 | 0 | 0 | 0 | 0 | 0 | 0 |  | 0 | 0 | 0 | 0 | 0 | 0 | 0 | 0 | 0 | [7 empty] | 0 | 0 | 0 |  |  | 0 | 0 |  |  |  | 0 | 66.66 | 0
ASST di Bergamo Est | Lotto - Milano provincia est, Bergamo | 25.1 | N.A. | Servizio energia - Manutenzione impianti di climatizzazione (B2) | Presidio fisso per conduzione centrali termiche con produzione di vapore (1 persona h24/365) | n. presidi (h24/365) |  | 0 | 0 | 0 | 0 | 0 | 0 | 0 | 0 | 0 | 0 | 0 | 0 | 0 | 0 | 0 | 0 | 0 |  | 0 |  |  | 0 | 0 | 0 | 0 | 0 | 0 | 0 |  | 0 | 0 |  |  |  | 0 | 318150 | 0
ASST di Bergamo Est | Lotto - Milano provincia est, Bergamo | 22.1 | B.09.07 | Servizio energia - Manutenzione impianti di climatizzazione (B2) | Sistema di controllo ambientale al servizio delle SO (tipo ETRA) | n. impianto |  | 0 | 0 | 0 | 0 | 0 | 0 | 0 | 0 | 0 | 0 | 0 | 0 | 0 | 0 | 0 | 0 | 0 | [7 empty] | 0 | 0 | 0 |  |  | 0 | 0 |  |  |  | 0 | 1336.23 | 0
ASST di Bergamo Est | Lotto - Milano provincia est, Bergamo | 24.1 | B.16 | Servizio energia - Manutenzione impianti di climatizzazione (B2) | Impianto di refrigerazione cella frigo (deposito farmaci) | n. celle frigo |  | 0 | 0 | 0 | 0 | 0 | 0 | 0 | 0 | 0 | 0 | 0 | 0 | 0 | 0 | 0 | 0 | 0 | 0 | 0 | 0 | 0 | 0 | 0 | 0 | 0 | 0 | 0 | 0 | 0 | 0 | 0 |  |  |  | 0 | 14475.825 | 0
ASST di Bergamo Est | Lotto - Milano provincia est, Bergamo | 30.1 | C2 - C6 | Manutenzione Impianti elettrici (C) | Distribuzione elettrica, quadri, ecc. | m2 superficie lorda | 20888 | 11041 | 12520 | 12723 | 17180 | 54927 | 481 | 177 | 1661 | 230 | 1172 | 453 | 1103 | 2054 | 567 | 120 | 854 | 3840 | 1045 | 265 | 758 | 385 | 1173 | 1345 | 253 | 1875 | 1371 | 100 | 1574 | 70 | 73 | 1100 |  |  |  | 153378 | 1.2726 | 195188.8428
ASST di Bergamo Est | Lotto - Milano provincia est, Bergamo | 31.1 | C2.09 | Manutenzione Impianti elettrici (C) | Corpi illuminanti esterni | n.ro corpi illuminanti esterni | 35 | 20 | 92 | 15 | 197 | 140 | 3 | 0 | 0 | 1 | 7 | 1 | 5 | 15 | 2 | 0 | 6 | 0 | 2 | 12 | 10 | 3 | 5 | 22 | 6 | 6 | 12 | 0 | 8 | 1 | 0 | 32 |  |  |  | 658 | 47.47 | 31235.26
ASST di Bergamo Est | Lotto - Milano provincia est, Bergamo | 32.1 | C3.01 | Manutenzione Impianti elettrici (C) | Sistema di controllo e supervisione impianti elettrici e speciali | n.ro punti di supervisione | 400 | 150 | 156 | 92 | 582 | 400 | 0 | 0 | 0 | 5 | 10 | 5 | 0 | 10 | 0 | 0 | 0 | 0 | 5 | 3 | 0 | 0 | 0 | 20 | 2 | 0 | 0 | 0 | 0 | 0 | 0 | 50 |  |  |  | 1890 | 1.0605 | 2004.345
ASST di Bergamo Est | Lotto - Milano provincia est, Bergamo | 33.1 | C3.02 | Manutenzione Impianti elettrici (C) | Impianti comunicazione paziente personale | n.ro posti letto | 184 | 20 | 125 | 123 | 121 | 247 | 0 | 0 | 0 | 0 | 0 | 0 | 0 | 0 | 0 | 0 | 0 | 0 | 0 | 0 | 0 | 0 | 10 | 0 | 0 | 0 | 0 | 0 | 0 | 0 | 0 | 0 |  |  |  | 830 | 37.1175 | 30807.525
ASST di Bergamo Est | Lotto - Milano provincia est, Bergamo | 34.1 | C3.03 | Manutenzione Impianti elettrici (C) | Impianti interfonici | n.ro centrali | 5 | 1 | 1 | 1 | 3 | 2 | 0 | 0 | 0 | 0 | 0 | 0 | 0 | 0 | 0 | 0 | 0 | 0 | 0 | 0 | 0 | 0 | 0 | 2 | 0 | 0 | 0 | 0 | 0 | 0 | 0 | 0 |  |  |  | 15 | 42.42 | 636.3
ASST di Bergamo Est | Lotto - Milano provincia est, Bergamo | 35.1 | C3.04 | Manutenzione Impianti elettrici (C) | Impianti antintrusione | m2 lordi superficie servita | 1697 | 0 | 0 | 0 | 500 | 3000 | 482 | 0 | 1661 | 0 | 1173 | 0 | 1103 | 2054 | 567 | 0 | 854 | 3840 | 0 | 0 | 758 | 0 | 0 | 0 | 0 | 1875 | 1371 | 0 | 0 | 70 | 0 | 1100 |  |  |  | 22105 | 0.3232 | 7144.336
ASST di Bergamo Est | Lotto - Milano provincia est, Bergamo | 36.1 | C3.05 | Manutenzione Impianti elettrici (C) | Impianti allarmi tecnologici - gas – allagamento | n.ro impianti | 2 | 2 | 2 | 2 | 1 | 3 | 0 | 0 | 1 | 1 | 1 | 1 | 0 | 1 | 1 | 0 | 0 | 0 | 1 | 0 | 1 | 1 | 0 | 1 | 0 | 0 | 0 | 1 | 1 | 0 | 0 | 1 |  |  |  | 25 | 42.42 | 1060.5
ASST di Bergamo Est | Lotto - Milano provincia est, Bergamo | 37.1 | C3.06 | Manutenzione Impianti elettrici (C) | Impianti SOV | n.ro corpi illuminanti esterni |  | 0 | 0 | 0 | 0 | 0 | 0 | 0 | 0 | 0 | 0 | 0 | 0 | 0 | 0 | 0 | 0 | 0 | 0 | 0 | 0 | 0 | 0 | 0 | 0 | 0 | 0 | 0 | 0 | 0 | 0 | 0 |  |  |  | 0 | 47.47 | 0
ASST di Bergamo Est | Lotto - Milano provincia est, Bergamo | 39.1 | C4.01 | Manutenzione Impianti elettrici (C) | Trasformatori | n.ro trasformatori | 3 | 2 | 2 | 3 | 3 | 8 | 0 | 0 | 0 | 0 | 0 | 0 | 0 | 0 | 0 | 0 | 0 | 0 | 0 | 0 | 0 | 0 | 0 | 0 | 0 | 0 | 0 | 0 | 0 | 0 | 0 | 0 |  |  |  | 21 | 636.3 | 13362.3
ASST di Bergamo Est | Lotto - Milano provincia est, Bergamo | 40.1 | C4.02 | Manutenzione Impianti elettrici (C) | Rifasatori | n.ro rifasatori | 5 | 2 | 3 | 4 | 4 | 12 | 0 | 0 | 0 | 0 | 0 | 0 | 0 | 0 | 0 | 0 | 0 | 0 | 0 | 0 | 0 | 0 | 0 | 0 | 0 | 0 | 0 | 0 | 0 | 0 | 0 | 0 |  |  |  | 30 | 424.2 | 12726
ASST di Bergamo Est | Lotto - Milano provincia est, Bergamo | 41.2 | C4.03 | Manutenzione Impianti elettrici (C) | Gruppo elettrogeno fino a 500 kVA | n.ro gruppi elettrogeni | 1 | 2 | 1 | 1 | 0 | 0 | 0 | 0 | 0 | 0 | 0 | 0 | 0 | 0 | 0 | 0 | 0 | 0 | 0 | 0 | 0 | 0 | 0 | 0 | 0 | 0 | 0 | 0 | 0 | 0 | 0 | 0 |  |  |  | 5 | 1908.9 | 9544.5
ASST di Bergamo Est | Lotto - Milano provincia est, Bergamo | 41.1 | C4.03 | Manutenzione Impianti elettrici (C) | Gruppo elettrogeno da 501 kVA a 800 kVA | n.ro gruppi elettrogeni |  | 0 | 0 | 0 | 2 | 1 | 0 | 0 | 0 | 0 | 0 | 0 | 0 | 0 | 0 | 0 | 0 | 0 | 0 | 0 | 0 | 0 | 0 | 0 | 0 | 0 | 0 | 0 | 0 | 0 | 0 | 0 |  |  |  | 3 | 2121 | 6363
ASST di Bergamo Est | Lotto - Milano provincia est, Bergamo | 41.3 | C4.03 | Manutenzione Impianti elettrici (C) | Gruppo elettrogeno fino da 801 kVA a 1000 kVA | n.ro gruppi elettrogeni |  | 0 | 0 | 0 | 0 | 1 | 0 | 0 | 0 | 0 | 0 | 0 | 0 | 0 | 0 | 0 | 0 | 0 | 0 | 0 | 0 | 0 | 0 | 0 | 0 | 0 | 0 | 0 | 0 | 0 | 0 | 0 |  |  |  | 1 | 2439.15 | 2439.15
ASST di Bergamo Est | Lotto - Milano provincia est, Bergamo | 41.4 | C4.03 | Manutenzione Impianti elettrici (C) | Gruppo elettrogeno oltre 1000 kVA | n.ro gruppi elettrogeni |  | 0 | 0 | 0 | 0 | 1 | 0 | 0 | 0 | 0 | 0 | 0 | 0 | 0 | 0 | 0 | 0 | 0 | 0 | 0 | 0 | 0 | 0 | 0 | 0 | 0 | 0 | 0 | 0 | 0 | 0 | 0 |  |  |  | 1 | 2651.25 | 2651.25
ASST di Bergamo Est | Lotto - Milano provincia est, Bergamo | ESCLUSO | C4.04 | Manutenzione Impianti elettrici (C) | Gruppi di continuità rotanti da 1000 a 2000 kVA | n.ro gruppi di continuità rot |  | 0 | 0 | 0 | 0 | 0 | 0 | 0 | 0 | 0 | 0 | 0 | 0 | 0 | 0 | 0 | 0 | 0 | 0 | 0 | 0 | 0 | 0 | 0 | 0 | 0 | 0 | 0 | 0 | 0 | 0 | 0 |  |  |  | 0 | 0.28
ASST di Bergamo Est | Lotto - Milano provincia est, Bergamo | 42.4 | C4.05 | Manutenzione Impianti elettrici (C) | Gruppo statico di continuità / soccorritore fino a 10 kVA | n.ro gruppi statici di continuità | 6 | 2 | 4 | 6 | 2 | 0 | 0 | 0 | 0 | 0 | 0 | 0 | 0 | 0 | 0 | 0 | 0 | 1 | 0 | 0 | 0 | 0 | 0 | 0 | 0 | 0 | 0 | 0 | 1 | 0 | 0 | 1 |  |  |  | 23 | 318.15 | 7317.45
ASST di Bergamo Est | Lotto - Milano provincia est, Bergamo | 42.2 | C4.05 | Manutenzione Impianti elettrici (C) | Gruppo statico di continuità / soccorritore da 11 kVA a 60 kVA | n.ro gruppi statici di continuità | 2 | 1 | 2 | 2 | 1 | 11 | 0 | 0 | 0 | 0 | 0 | 0 | 0 | 0 | 0 | 0 | 0 | 0 | 0 | 0 | 0 | 0 | 1 | 0 | 0 | 0 | 0 | 0 | 0 | 0 | 0 | 0 |  |  |  | 20 | 1272.6 | 25452
ASST di Bergamo Est | Lotto - Milano provincia est, Bergamo | 42.3 | C4.05 | Manutenzione Impianti elettrici (C) | Gruppo statico di continuità / soccorritore da 61 kVA a 100 kVA | n.ro gruppi statici di continuità |  | 0 | 0 | 0 | 0 | 0 | 0 | 0 | 0 | 0 | 0 | 0 | 0 | 0 | 0 | 0 | 0 | 0 | 0 | 0 | 0 | 0 | 0 | 0 | 0 | 0 | 0 | 0 | 0 | 0 | 0 | 0 |  |  |  | 0 | 1590.75 | 0
ASST di Bergamo Est | Lotto - Milano provincia est, Bergamo | 42.1 | C4.05 | Manutenzione Impianti elettrici (C) | Gruppo statico di continuità / soccorritore da 101 kVA a 160 kVA | n.ro gruppi statici di continuità |  | 1 | 0 | 0 | 1 | 2 | 0 | 0 | 0 | 0 | 0 | 0 | 0 | 0 | 0 | 0 | 0 | 0 | 0 | 0 | 0 | 0 | 0 | 0 | 0 | 0 | 0 | 0 | 0 | 0 | 0 | 0 |  |  |  | 4 | 1590.75 | 6363
ASST di Bergamo Est | Lotto - Milano provincia est, Bergamo | 42.5 | C4.05 | Manutenzione Impianti elettrici (C) | Gruppo statico di continuità / soccorritore oltre 160 kVA | n.ro gruppi statici di continuità |  | 0 | 0 | 0 | 0 | 1 | 0 | 0 | 0 | 0 | 0 | 0 | 0 | 0 | 0 | 0 | 0 | 0 | 0 | 0 | 0 | 0 | 0 | 0 | 0 | 0 | 0 | 0 | 0 | 0 | 0 | 0 |  |  |  | 1 | 1802.85 | 1802.85
ASST di Bergamo Est | Lotto - Milano provincia est, Bergamo | 43.1 | C4.07 | Manutenzione Impianti elettrici (C) | Impianti fotovoltaici | kWp |  | 0 | 0 | 0 | 0 | 19.9 | 0 | 0 | 18.105 | 0 | 0 | 0 |  | 0 | 0 | 0 | 0 | 60.03 | 0 | 0 | 0 | 0 | 0 | 0 | 0 | 0 | 0 | 0 | 0 | 0 | 0 | 15.12 |  |  |  | 113.155 | 10.605 | 1200.0088
ASST di Bergamo Est | Lotto - Milano provincia est, Bergamo | 45.2 | C5 | Manutenzione Impianti elettrici (C) | Verifiche locali uso medico | n.ro locali gruppo 1 e 2 | 120 | 98 | 138 | 91 | 126 | 320 | 2 | 1 | 2 | 1 | 3 | 9 | 6 | 6 | 0 | 2 | 2 | 41 | 16 | 0 | 0 | 0 | 12 | 0 | 0 | 10 | 6 | 2 | 4 | 0 | 0 | 7 |  |  |  | 1025 | 106.05 | 108701.25
ASST di Bergamo Est | Lotto - Milano provincia est, Bergamo | 45.1 | C5 | Manutenzione Impianti elettrici (C) | Verifiche impianti di terra e protezione scariche atmosferiche | m2 superficie lorda | 20888 | 13445 | 12520 | 12723 | 17180 | 54927 | 481 | 177 | 1661 | 230 | 1172 | 453 | 1103 | 2054 | 567 | 120 | 854 | 3840 | 1045 | 265 | 758 | 385 | 1173 | 1345 | 253 | 1875 | 1371 | 100 | 1574 | 70 | 73 | 1100 |  |  |  | 155782 | 0.1515 | 23600.973
ASST di Bergamo Est | Lotto - Milano provincia est, Bergamo | 44.1 | C4.08 | Manutenzione Impianti elettrici (C) | Cabina smistamento media tensione | n.ro cabine |  | 0 | 1 | 0 | 0 | 0 | 0 | 0 | 0 | 0 | 0 | 0 | 0 | 0 | 0 | 0 | 0 | 0 | 0 | 0 | 0 | 0 | 0 | 0 | 0 | 0 | 0 | 0 | 0 | 0 | 0 | 0 |  |  |  | 1 | 1908.9 | 1908.9
ASST di Bergamo Est | Lotto - Milano provincia est, Bergamo | 38.1 | C3.07 | Manutenzione Impianti elettrici (C) | Controllo Accessi | n. varchi | 5 | 4 | 11 | 2 | 5 | 20 | 0 | 0 | 0 | 0 | 0 | 0 | 0 | 0 | 0 | 0 | 0 | 1 | 0 | 0 | 1 | 1 | 0 | 0 | 0 | 0 | 1 | 0 | 0 | 0 | 0 | 2 |  |  |  | 53 | 132.5625 | 7025.8125
ASST di Bergamo Est | Lotto - Milano provincia est, Bergamo | 46.1 | N.A. | Manutenzione Impianti elettrici (C) | Impianto elettrico e illuminazione elisuperficie | n. elisuperficie |  |  | 0 | 0 | 0 | 0 | 0 | 0 | 0 | 0 | 0 | 0 |  | 0 | 0 | 0 | 0 | 0 | 0 | 0 | 0 | 0 | 0 | 0 | 0 | 0 | 0 | 0 | 0 | 0 | 0 | 0 |  |  |  | 0 | 3181.5 | 0
ASST di Bergamo Est | Lotto - Milano provincia est, Bergamo | 47.1 | N.A. | Manutenzione Impianti elettrici (C) | n. unità per servizio telecontrollo e gestione emergenza (h24/365) | n. unità (h24/365) |  |  | 0 | 0 | 0 | 0 | 0 | 0 | 0 | 0 | 0 | 0 | 0 | 0 | 0 | 0 | 0 | 0 |  |  | 0 | 0 | 0 |  |  | 0 | 0 | 0 | 0 | 0 | 0 | 0 |  |  |  | 0 | 318150 | 0
ASST di Bergamo Est | Lotto - Milano provincia est, Bergamo | 48.1 | N.A. | Manutenzione Impianti elettrici (C) | Presidio emergenze | Feriali 17.00-8.00, sabato domenica e festivi |  |  | 0 | 0 | 0 | 0 | 0 | 0 | 0 | 0 | 0 |  | 0 | 0 | 0 | 0 | 0 | 0 |  |  | 0 | 0 | 0 |  |  | 0 | 0 | 0 | 0 | 0 | 0 | 0 |  |  |  | 0 | 238612.5 | 0
ASST di Bergamo Est | Lotto - Milano provincia est, Bergamo | 49.1 | D2.01- D2.02 | Manutenzione impianti idrici (D) | Centrali idriche | n.ro vasche | 1 | 1 | 1 | 0 | 1 | 2 | 0 | 0 | 0 | 0 | 0 | 0 | 0 | 0 | 0 | 0 | 0 | 0 | 0 | 0 | 0 | 0 | 0 | 0 | 0 | 0 | 0 | 0 | 0 | 0 | 0 | 0 |  |  |  | 6 | 2121 | 12726
ASST di Bergamo Est | Lotto - Milano provincia est, Bergamo | 50.1 | D2.02 | Manutenzione impianti idrici (D) | Impianti addolcimento | n.ro addolcitori | 3 | 1 | 2 | 2 | 2 | 2 | 0 | 0 | 0 | 0 | 0 | 0 | 0 | 0 | 0 | 0 | 0 | 0 | 0 | 0 | 0 | 0 | 0 | 0 | 0 | 0 | 0 | 0 | 1 | 0 | 0 | 0 |  |  |  | 13 | 1060.5 | 13786.5
ASST di Bergamo Est | Lotto - Milano provincia est, Bergamo | 50.2 | D2.02 | Manutenzione impianti idrici (D) | Impianti di osmosi inversa | n.ro apparecchiature di osmosi | 1 | 0 | 0 | 1 | 1 | 1 | 0 | 0 | 0 | 0 | 0 | 0 | 0 | 0 | 0 | 0 | 0 | 0 | 0 | 0 | 0 | 0 | 0 | 0 | 0 | 0 | 0 | 0 | 0 | 0 | 0 | 0 |  |  |  | 4 | 1590.75 | 6363
ASST di Bergamo Est | Lotto - Milano provincia est, Bergamo | 51.1 | D2.03 - D2.04 | Manutenzione impianti idrici (D) | Distribuzione idrico sanitaria | m2 superficie lorda | 20888 | 11041 | 12520 | 12723 | 17180 | 54177 | 481 | 177 | 1661 | 230 | 1172 | 453 | 1102 | 2054 | 567 | 120 | 854 | 3840 | 1045 | 265 | 758 | 385 | 1173 | 1345 | 253 | 1875 | 1371 | 100 | 1574 | 70 | 73 | 1100 |  |  |  | 152627 | 0.6363 | 97116.5601
ASST di Bergamo Est | Lotto - Milano provincia est, Bergamo | 52.1 | D3.01 | Manutenzione impianti idrici (D) | Apparecchiature controllo legionellosi | n.ro impianti produttori biossido di cloro |  | 0 | 0 | 0 | 0 | 0 | 0 | 0 | 0 | 0 | 0 | 0 | 0 | 0 | 0 | 0 | 0 | 0 | 0 | 0 | 0 | 0 | 0 | 0 | 0 | 0 | 0 | 0 | 0 | 0 | 0 | 0 |  |  |  | 0 | 4984.35 | 0
ASST di Bergamo Est | Lotto - Milano provincia est, Bergamo | 53.1 | D3.01.06/07 | Manutenzione impianti idrici (D) | Prove della legionella della rete idrico-sanitaria | n.ro analisi effettuate annue |  | 0 | 0 | 0 | 0 | 0 | 0 | 0 | 0 | 0 | 0 | 0 | 0 | 0 | 0 | 0 | 0 | 0 | 0 | 0 | 0 | 0 | 0 | 0 | 0 | 0 | 0 | 0 | 0 | 0 | 0 | 0 |  |  |  | 0 | 31.815 | 0
ASST di Bergamo Est | Lotto - Milano provincia est, Bergamo | 54.1 | D3.02 | Manutenzione impianti idrici (D) | Trattamento acqua dialisi – anche MD | n.ro impianti trattamento acqua dialisi |  | 0 | 0 | 0 | 0 | 0 | 0 | 0 | 0 | 0 | 0 | 0 | 0 | 0 | 0 | 0 | 0 | 0 | 0 | 0 | 0 | 0 | 0 | 0 | 0 | 0 | 0 | 0 | 0 | 0 | 0 | 0 |  |  |  | 0 | 15907.5 | 0
ASST di Bergamo Est | Lotto - Milano provincia est, Bergamo | 56.1 | D3.04 | Manutenzione impianti idrici (D) | Filtrazione assoluta ai terminali | n.ro terminali con filtro |  | 0 | 0 | 0 | 0 | 0 | 0 | 0 | 0 | 0 | 0 | 0 | 0 | 0 | 0 | 0 | 0 | 0 | 0 | 0 | 0 | 0 | 0 | 0 | 0 | 0 | 0 | 0 | 0 | 0 | 0 | 0 |  |  |  | 0 | 159.075 | 0
ASST di Bergamo Est | Lotto - Milano provincia est, Bergamo | 55.2 | D3.03 | Manutenzione impianti idrici (D) | Ultrafiltri in linea | n.ro ultrafiltri in linea |  | 0 | 0 | 4 | 0 | 0 | 0 | 0 | 0 | 0 | 0 | 0 | 0 | 0 | 0 | 0 | 0 | 0 | 0 | 0 | 0 | 0 | 0 | 0 | 0 | 0 | 0 | 0 | 0 | 0 | 0 | 0 |  |  |  | 4 | 509.04 | 2036.16
ASST di Bergamo Est | Lotto - Milano provincia est, Bergamo | 55.1 | D3.03 | Manutenzione impianti idrici (D) | Erogatori di acqua potabile microfiltrata | n.ro erogatori | 1 | 1 | 1 | 1 | 1 | 2 | 0 | 0 | 0 | 0 | 0 | 0 | 0 | 0 | 0 | 0 | 0 | 0 | 0 | 0 | 0 | 0 | 0 | 0 | 0 | 0 | 0 | 0 | 0 | 0 | 0 | 0 |  |  |  | 7 | 1060.5 | 7423.5
ASST di Bergamo Est | Lotto - Milano provincia est, Bergamo | 57.1 | D3.05 | Manutenzione impianti idrici (D) | Piscina ad uso riabilitativo | n. piscina |  | 0 | 0 | 0 | 0 | 0 | 0 | 0 | 0 | 0 | 0 | 0 | 0 | 0 | 0 | 0 | 0 | 0 | 0 | 0 | 0 | 0 | 0 | 0 | 0 | 0 | 0 | 0 | 0 | 0 | 0 | 0 |  |  |  | 0 | 15377.25 | 0
ASST di Bergamo Est | Lotto - Milano provincia est, Bergamo | 61.1 | E1.03 - E1.06 - E3.04 | Manutenzione impianti e apparecchiature antincendio (E) | compartimentazioni, serrande tagliafuoco | m2 superficie lorda servita | 11298 | 9300 | 3621 | 3576 | 17180 | 52677 | 0 | 0 | 0 | 0 | 0 | 0 | 0 | 0 | 0 | 0 | 0 | 3840 | 0 | 0 | 0 | 0 | 534 | 0 | 0 | 0 | 0 | 0 | 255 | 0 | 0 | 1100 |  |  |  | 103381 | 0.1616 | 16706.3696
ASST di Bergamo Est | Lotto - Milano provincia est, Bergamo | 64.1 | E2.01 - E2.04 - E2.05 | Manutenzione impianti e apparecchiature antincendio (E) | impianti rivelazione e segnalazione incendi | m2 superficie lorda servita | 20888 | 11041 | 9828 | 12723 | 17180 | 54927 | 424 | 0 | 1661 | 230 | 1172 | 0 | 1103 | 2054 | 0 | 0 | 854 | 3840 | 1045 | 0 | 0 | 385 | 1173 | 1345 | 0 | 1875 | 1371 | 100 | 1574 | 0 | 0 | 1100 |  |  |  | 147893 | 0.6363 | 94104.3159
ASST di Bergamo Est | Lotto - Milano provincia est, Bergamo | 62.1 | E1.04 - E1.05 - E2.02 | Manutenzione impianti e apparecchiature antincendio (E) | illuminazione di emergenza, segnaletica antincendio e vie di esodo | m2 superficie lorda | 20888 | 11041 | 9529 | 12723 | 17180 | 54927 | 424 | 177 | 1661 | 230 | 1172 | 453 | 1103 | 2054 | 567 | 0 | 854 | 3840 | 1045 | 265 | 758 | 385 | 1173 | 1345 | 253 | 1875 | 1371 | 100 | 1574 | 0 | 0 | 1100 |  |  |  | 150067 | 0.3232 | 48501.6544
ASST di Bergamo Est | Lotto - Milano provincia est, Bergamo | 59.1 | E1.01 | Manutenzione impianti e apparecchiature antincendio (E) | Porte tagliafuoco | n.ro porte tagliafuoco | 292 | 144 | 97 | 200 | 259 | 703 | 0 | 0 | 10 | 0 | 15 | 0 | 4 | 20 | 1 | 0 | 1 | 21 | 0 | 0 | 0 | 2 | 5 | 16 | 0 | 8 | 4 | 0 | 3 | 0 | 0 | 4 |  |  |  | 1809 | 31.815 | 57553.335
ASST di Bergamo Est | Lotto - Milano provincia est, Bergamo | 60.1 | E1.02 | Manutenzione impianti e apparecchiature antincendio (E) | Estintori | n.ro estintori | 274 | 129 | 112 | 174 | 203 | 573 | 4 | 2 | 10 | 3 | 17 | 3 | 12 | 20 | 4 | 1 | 9 | 23 | 7 | 7 | 6 | 4 | 12 | 14 | 2 | 10 | 12 | 2 | 12 | 1 | 1 | 16 |  |  |  | 1679 | 9.595 | 16110.005
ASST di Bergamo Est | Lotto - Milano provincia est, Bergamo | 63.1 | E1.07 | Manutenzione impianti e apparecchiature antincendio (E) | Evacuatori di fumo e calore e infissi motorizzati ai fini antincendio | n.ro evacuatori di fumo e calore | 4 | 6 | 0 | 5 | 2 | 20 | 0 | 0 | 0 | 0 | 0 | 0 | 0 | 0 | 0 | 0 | 0 | 0 | 0 | 0 | 0 | 0 | 0 | 0 | 0 | 0 | 0 | 0 | 0 | 0 | 0 | 2 |  |  |  | 39 | 79.79 | 3111.81
ASST di Bergamo Est | Lotto - Milano provincia est, Bergamo | 65.1 | E2.03 | Manutenzione impianti e apparecchiature antincendio (E) | Sistema di supervisione dell'impianto antincendio | Numero di punti di supervisione |  | 0 | 0 | 0 | 0 | 0 | 0 | 0 | 0 | 0 | 0 | 0 | 0 | 0 | 0 | 0 | 0 | 0 | 0 | 0 | 0 | 0 | 0 | 0 | 0 |  | 0 | 0 | 0 | 0 | 0 | 0 |  |  |  | 0 | 2.121 | 0
ASST di Bergamo Est | Lotto - Milano provincia est, Bergamo | 66.1 | E3.01 - E3.08 | Manutenzione impianti e apparecchiature antincendio (E) | Centrale di pressurizzazione | n.ro centrali | 1 | 1 | 1 | 0 | 0 | 1 | 0 | 0 | 0 | 0 | 0 | 0 | 0 | 0 | 0 | 0 | 0 | 0 | 0 | 0 | 0 | 0 | 0 | 0 | 0 | 0 | 0 | 0 | 0 | 0 | 0 | 0 |  |  |  | 4 | 2651.25 | 10605
ASST di Bergamo Est | Lotto - Milano provincia est, Bergamo | 67.1 | E3.02 - E3.08 | Manutenzione impianti e apparecchiature antincendio (E) | Rete idrica e terminali | n.ro idranti o naspi | 111 | 67 | 59 | 94 | 75 | 343 | 0 | 2 | 4 | 1 | 3 | 0 | 0 | 6 | 3 | 0 | 3 | 11 | 1 | 0 | 0 | 0 | 0 | 0 | 0 | 5 | 4 | 0 | 0 | 1 | 0 | 4 |  |  |  | 797 | 21.21 | 16904.37
ASST di Bergamo Est | Lotto - Milano provincia est, Bergamo | 68.1 | E3.05 - E3.08 | Manutenzione impianti e apparecchiature antincendio (E) | Impianti spegnimento automatico a gas inerte | n.ro impianti a spegnimento automatico a gas |  | 0 | 0 | 0 | 0 | 1 | 0 | 0 | 0 | 0 | 0 | 0 | 0 | 0 | 0 | 0 | 0 | 0 | 0 | 0 | 0 | 0 | 0 | 0 | 0 | 0 | 0 | 0 | 0 | 0 | 0 | 0 |  |  |  | 1 | 1272.6 | 1272.6
ASST di Bergamo Est | Lotto - Milano provincia est, Bergamo | 71.1 | E3-03 | Manutenzione impianti e apparecchiature antincendio (E) | Impianti di spegnimento a sprinkler | m2 di superficie netta dei locali serviti da impianti sprinkler | 928 | 0 | 0 | 0 | 0 | 1500 | 0 | 0 | 0 | 0 | 0 | 0 | 0 | 0 | 0 | 0 | 0 | 0 | 0 | 0 | 0 | 0 | 0 | 0 | 0 | 0 | 0 | 0 | 0 | 0 | 0 | 0 |  |  |  | 2428 | 0.5353 | 1299.7084
ASST di Bergamo Est | Lotto - Milano provincia est, Bergamo | 69.1 | E3.06 | Manutenzione impianti e apparecchiature antincendio (E) | Impianto spegnimento a schiuma elisuperficie | n. impianto |  | 0 | 0 | 0 | 0 | 0 | 0 | 0 | 0 | 0 | 0 | 0 | 0 | 0 | 0 | 0 | 0 | 0 | 0 | 0 | 0 | 0 | 0 | 0 | 0 | 0 | 0 | 0 | 0 | 0 | 0 | 0 |  |  |  | 0 | 2121 | 0
ASST di Bergamo Est | Lotto - Milano provincia est, Bergamo | 70.1 | E3.07 | Manutenzione impianti e apparecchiature antincendio (E) | Estrattori d'aria ai fini antincendio | n. estrattori | 1 | 1 | 0 | 0 | 0 | 1 | 0 | 0 | 0 | 0 | 0 | 0 | 0 | 0 | 0 | 0 | 0 | 0 | 0 | 0 | 0 | 0 | 0 | 0 | 0 | 0 | 0 | 0 | 0 | 0 | 0 | 0 |  |  |  | 3 | 265.125 | 795.375
ASST di Bergamo Est | Lotto - Milano provincia est, Bergamo | 72.1 | F1.01 | Manutenzione impianti elevatori (F) | Elevatori 1-5 piani (fino a 6 fermate) | n.ro elevatori | 9 | 5 | 3 | 7 | 10 | 26 | 0 | 0 | 0 | 0 | 1 | 1 | 1 | 1 | 0 | 0 | 0 | 1 | 1 | 0 | 0 | 0 | 1 | 1 | 0 | 1 | 1 | 0 | 0 | 0 | 0 | 1 |  |  |  | 71 | 1484.7 | 105413.7
ASST di Bergamo Est | Lotto - Milano provincia est, Bergamo | 72.2 | F1.01 | Manutenzione impianti elevatori (F) | Elevatori 6-10 piani (fino a 11 fermate) | n.ro elevatori | 1 | 0 | 4 | 0 | 0 | 11 | 0 | 0 | 0 | 0 | 0 | 0 | 0 | 0 | 0 | 0 | 0 | 0 | 0 | 0 | 0 | 0 | 0 | 0 | 0 | 0 | 0 | 0 | 0 | 0 | 0 | 0 |  |  |  | 16 | 1696.8 | 27148.8
ASST di Bergamo Est | Lotto - Milano provincia est, Bergamo | 72.3 | F1.01 | Manutenzione impianti elevatori (F) | Elevatori oltre i 10 piani (oltre 11 fermate) | n.ro elevatori |  | 0 | 0 | 0 | 0 | 0 | 0 | 0 | 0 | 0 | 0 | 0 | 0 | 0 | 0 | 0 | 0 | 0 | 0 | 0 | 0 | 0 | 0 | 0 | 0 | 0 | 0 | 0 | 0 | 0 | 0 | 0 |  |  |  | 0 | 1908.9 | 0
ASST di Bergamo Est | Lotto - Milano provincia est, Bergamo | 73.1 | F1.02 | Manutenzione impianti elevatori (F) | Servoscala | n.ro servoscala | 1 | 0 | 0 | 1 | 0 | 0 | 0 | 0 | 0 | 0 | 0 | 0 | 0 | 0 | 0 | 0 | 0 | 0 | 0 | 0 | 0 | 0 | 0 | 0 | 0 | 0 | 0 | 0 | 0 | 0 | 0 | 0 |  |  |  | 2 | 265.125 | 530.25
ASST di Bergamo Est | Lotto - Milano provincia est, Bergamo | 74.1 | F1.03 | Manutenzione impianti elevatori (F) | Scale mobili | n.ro rampe motorizzate+D2 |  | 0 | 0 | 0 | 0 | 0 | 0 | 0 | 0 | 0 | 0 | 0 | 0 | 0 | 0 | 0 | 0 | 0 | 0 | 0 | 0 | 0 | 0 | 0 | 0 | 0 | 0 | 0 | 0 | 0 | 0 | 0 |  |  |  | 0 | 742.35 | 0
ASST di Bergamo Est | Lotto - Milano provincia est, Bergamo | 75.1 | F1.04 | Manutenzione impianti elevatori (F) | Piattaforma elevatrice | n.ro piattaforme elevatrici |  | 0 | 0 | 0 | 0 | 0 | 0 | 0 | 0 | 0 | 0 | 0 | 0 | 0 | 0 | 0 | 0 | 0 | 0 | 0 | 0 | 0 | 0 | 0 | 0 | 0 | 0 | 0 | 0 | 0 | 0 | 0 |  |  |  | 0 | 848.4 | 0
ASST di Bergamo Est | Lotto - Milano provincia est, Bergamo | 77.1 | G1.01 - G1.02 - G1.03 - G1.04 - G1.05 - G1.09 - G1.10 - G1.11 | Manutenzione edile (G) | Manutenzione edile aree interne | m2 di superficie lorda fabbricati | 20888 | 11041 | 12520 | 12723 | 17180 | 54927 | 481 | 177 | 1661 | 230 | 1172 | 453 | 1103 | 2054 | 567 | 120 | 854 | 3840 | 1045 | 265 | 758 | 385 | 1173 | 1345 | 253 | 1875 | 1371 | 100 | 1574 | 70 | 73 | 1100 |  |  |  | 153378 | 1.4342 | 219974.7276
ASST di Bergamo Est | Lotto - Milano provincia est, Bergamo | 79.1 | G1.07 - G1.08 – G3.02 - G1.06 | Manutenzione edile (G) | Manutenzione edile aree esterne | m2 di superficie lorda area grigia | 2500 | 5481 | 7354 | 3102 | 19386 | 20000 | 0 | 0 | 0 | 0 | 298 | 0 | 834 | 200 | 0 | 0 | 0 | 1920 | 0 | 80 | 675 | 0 | 468 | 500 | 250 | 155 | 598 | 10 | 960 | 0 | 0 | 1150 |  |  |  | 65921 | 0.8484 | 55927.3764
ASST di Bergamo Est | Lotto - Milano provincia est, Bergamo | 78.1 | G1.06.02 - G2.06 - G2.07 | Manutenzione edile (G) | Fosse biologiche > 5 mc/vasche di prima pioggia/disoleatori | n.ro | 11 | 3 | 0 | 0 | 3 | 8 | 0 | 0 | 0 | 0 | 0 | 0 | 1 | 0 | 0 | 0 | 1 | 0 | 0 | 0 | 2 | 0 | 0 | 0 | 0 | 0 | 0 | 0 | 0 | 0 | 0 | 0 |  |  |  | 29 | 1272.6 | 36905.4
ASST di Bergamo Est | Lotto - Milano provincia est, Bergamo | 86.1 | G2.05 | Manutenzione edile (G) | Impianti di smaltimento liquidi radioattivi | n.ro impianto |  | 0 | 0 | 0 | 0 | 0 | 0 | 0 | 0 | 0 | 0 | 0 | 0 | 0 | 0 | 0 | 0 | 0 | 0 | 0 | 0 | 0 | 0 | 0 | 0 | 0 | 0 | 0 | 0 |  | 0 | 0 |  |  |  | 0 | 3181.5 | 0
ASST di Bergamo Est | Lotto - Milano provincia est, Bergamo | 87.1 | G2.08 | Manutenzione edile (G) | Impianto smaltimento liquidi autoptici | n.ro impianto |  | 0 | 0 | 0 | 0 | 0 | 0 | 0 | 0 | 0 | 0 | 0 | 0 | 0 | 0 | 0 | 0 | 0 | 0 | 0 | 0 | 0 | 0 | 0 | 0 | 0 | 0 | 0 | 0 | 0 | 0 | 0 |  |  |  | 0 | 2651.25 | 0
ASST di Bergamo Est | Lotto - Milano provincia est, Bergamo | 76.1 | G1 | Manutenzione edile (G) | Pompe di sollevamento acque nere e chiare | n.ro impianti sollevamento acque chiare e nere | 2 | 2 | 0 | 0 | 2 | 6 | 0 | 0 | 0 | 0 | 2 | 0 | 0 | 0 | 0 | 0 | 0 | 2 | 0 | 0 | 0 | 0 | 0 | 0 | 0 | 0 | 0 | 0 | 0 | 0 | 0 | 0 |  |  |  | 16 | 318.15 | 5090.4
ASST di Bergamo Est | Lotto - Milano provincia est, Bergamo | 80.1 | G2.01.01 | Manutenzione edile (G) | Cancelli e sbarre motorizzati | n.ro cancelli e sbarre motorizzate | 4 | 2 | 2 | 3 | 7 | 11 | 0 | 0 | 0 | 0 | 0 | 0 | 1 | 0 | 0 | 0 | 1 | 0 | 0 | 0 | 0 | 0 | 0 | 0 | 0 | 1 | 0 | 0 | 0 | 1 | 0 | 2 |  |  |  | 35 | 265.125 | 9279.375
ASST di Bergamo Est | Lotto - Milano provincia est, Bergamo | 81.1 | G2.01.02 | Manutenzione edile (G) | Porte automatiche e portoni sezionali | n.ro porte automatiche | 20 | 6 | 1 | 14 | 10 | 22 | 1 | 0 | 0 | 0 | 0 | 0 | 1 | 0 | 0 | 0 | 1 | 0 | 0 | 0 | 0 | 0 | 0 | 0 | 0 | 0 | 0 | 0 | 1 | 0 | 0 | 1 |  |  |  | 78 | 318.15 | 24815.7
ASST di Bergamo Est | Lotto - Milano provincia est, Bergamo | 82.1 | G2.01.03 | Manutenzione edile (G) | Porte automatiche per bunker radioprotetto | n.ro porte automatiche per bunker radioprotetto |  | 0 | 0 | 0 | 0 | 0 | 0 | 0 | 0 | 0 | 0 | 0 | 0 | 0 | 0 | 0 | 0 | 0 | 0 | 0 | 0 | 0 | 0 | 0 | 0 | 0 | 0 | 0 | 0 | 0 | 0 | 0 |  |  |  | 0 | 2121 | 0
ASST di Bergamo Est | Lotto - Milano provincia est, Bergamo | 83.1 | G2.02 | Manutenzione edile (G) | Linee vita e sistemi di ancoraggio | n.ro sistemi di ancoraggio (linee vita) | 12 | 4 | 7 | 11 | 9 | 11 | 0 | 0 | 0 | 0 | 1 | 0 | 0 | 0 | 0 | 0 | 0 | 1 | 0 | 0 | 0 | 0 | 1 | 1 | 1 | 0 | 0 | 0 | 2 | 0 | 0 | 1 |  |  |  | 62 | 212.1 | 13150.2
ASST di Bergamo Est | Lotto - Milano provincia est, Bergamo | 90.1 | G3 | Manutenzione edile (G) | Manutenzione del verde | m2 area verde | 3800 | 2500 | 8350 | 1800 | 122413 | 9131 | 0 | 0 | 0 | 0 | 288 | 0 | 1709 | 150 | 0 | 0 | 0 | 0 | 0 | 0 | 126 | 0 | 424 | 988 | 1132 | 250 | 2400 | 0 | 1664 | 0 | 0 | 3000 |  |  |  | 160125 | 0.4242 | 67925.025
ASST di Bergamo Est | Lotto - Milano provincia est, Bergamo | 91.1 | G3.05 | Manutenzione edile (G) | Impianti di irrigazione | n.ro impianti irrigazione |  | 0 | 0 | 0 | 0 | 0 |  | 0 | 0 | 0 | 0 | 0 | 0 | 0 | 0 | 0 | 0 | 0 | 0 | 0 |  |  | 0 | 0 | 0 | 0 |  | 0 | 0 | 0 | 0 | 0 |  |  |  | 0 | 212.1 | 0
ASST di Bergamo Est | Lotto - Milano provincia est, Bergamo | 92.1 | G3.06 | Manutenzione edile (G) | Stato vegetativo patrimonio arboreo | n.ro alberi | 25 | 20 | 5 | 15 | 950 | 35 | 0 | 0 | 0 | 0 | 5 | 0 | 0 | 5 | 0 | 0 | 0 | 0 | 0 | 0 | 2 | 0 | 10 | 30 | 15 | 2 | 0 | 0 | 65 | 0 | 0 | 50 |  |  |  | 1234 | 21.21 | 26173.14
ASST di Bergamo Est | Lotto - Milano provincia est, Bergamo | 93.2 | N.A. | Manutenzione edile (G) | Numero prelievi aria per rilevazione amianto | n.ro prelievi annui |  | 0 | 0 | 0 | 0 | 0 | 0 |  | 0 | 1 | 0 | 1 | 0 | 0 | 0 | 0 | 0 | 1 | 1 | 1 | 1 | 0 | 1 | 1 | 1 | 1 | 1 | 0 | 2 | 1 | 0 | 0 |  |  |  | 14 | 127.26 | 1781.64
ASST di Bergamo Est | Lotto - Milano provincia est, Bergamo | 93.1 | N.A. | Manutenzione edile (G) | Numero analisi aria per rilevazione amianto (con metodica SEM) | n.ro analisi annue |  | 0 | 0 | 0 | 0 | 0 | 0 |  | 0 | 0 | 0 | 0 | 0 | 0 | 0 | 0 | 0 | 0 | 0 | 0 | 0 | 0 | 0 | 0 | 0 | 0 | 0 | 0 | 0 | 0 | 0 | 0 |  |  |  | 0 | 424.2 | 0
ASST di Bergamo Est | Lotto - Milano provincia est, Bergamo | 88.1 | G2.09 | Manutenzione edile (G) | Impianto declorazione (piazzola rifiuti) | n.ro impianto |  | 0 | 0 | 0 | 0 | 0 | 0 | 0 | 0 | 0 | 0 | 0 | 0 | 0 | 0 | 0 | 0 | 0 | 0 | 0 | 0 | 0 | 0 | 0 | 0 |  | 0 | 0 | 0 | 0 | [5 empty] | 0 | 1272.6 | 0
ASST di Bergamo Est | Lotto - Milano provincia est, Bergamo | 85.1 | G2.04 | Manutenzione edile (G) | Impianto smaltimento reflui infetti laboratorio | n.ro impianto |  | 0 | 0 | 0 | 0 | 0 | 0 | 0 | 0 | 0 | 0 | 0 | 0 | 0 | 0 | 0 | 0 | 0 | 0 | 0 | 0 | 0 | 0 | 0 | 0 | 0 | 0 | 0 | 0 | 0 | 0 | 0 |  |  |  | 0 | 3181.5 | 0
ASST di Bergamo Est | Lotto - Milano provincia est, Bergamo | 89.1 | G2.12 | Manutenzione edile (G) | Impianto di abbattimento tensioattivi per reflui | n.ro |  | 0 | 0 | 0 | 0 | 0 | 0 | 0 | 0 | 0 | 0 | 0 | 0 | 0 | 0 | 0 | 0 | 0 | 0 | 0 | 0 | 0 | 0 | 0 | 0 | 0 | 0 | 0 | 0 | 0 | 0 | 0 |  |  |  | 0 | 15907.5 | 0
ASST di Bergamo Est | Lotto - Milano provincia est, Bergamo | 84.1 | G2.03 | Manutenzione edile (G) | Sistema anticaduta perimetrale elisuperficie in quota | n. elisuperficie |  | 0 | 0 | 0 | 0 | 0 | 0 | 0 | 0 | 0 | 0 | 0 | 0 | 0 | 0 | 0 | 0 | 0 | 0 | 0 | 0 | 0 | 0 | 0 | 0 | 0 | 0 | 0 | 0 | 0 | 0 | 0 |  |  |  | 0 | 848.4 | 0
ASST di Bergamo Est | Lotto - Milano provincia est, Bergamo | 94.1 | N.A. | Manutenzione edile (G) | Tinteggiature a smalto per interni e attività propedeutiche e accessorie alla stessa | mq a consumo | 2000 | 1300 | 1200 | 1250 | 1700 | 5200 | 50 | 20 | 150 | 20 | 100 | 40 | 100 | 200 | 50 | 30 | 80 | 350 | 100 | 25 | 70 | 40 | 100 | 120 | 30 | 180 | 100 | 30 | 150 | 30 | 30 | 100 |  |  |  | 14945 | 8.08 | 120755.6
ASST di Bergamo Est | Lotto - Milano provincia est, Bergamo | 94.2 | N.A. | Manutenzione edile (G) | Tinteggiature con idropittura per interni e attività propedeutiche e accessorie alla stessa | mq a consumo | 650 | 450 | 400 | 400 | 500 | 1750 | 30 | 20 | 50 | 20 | 60 | 10 | 60 | 80 | 20 | 10 | 20 | 200 | 40 | 10 | 20 | 10 | 40 | 50 | 10 | 60 | 40 | 10 | 60 | 10 | 10 | 40 |  |  |  | 5140 | 7.474 | 38416.36
ASST di Bergamo Est | Lotto - Milano provincia est, Bergamo | 95.1 | H | Servizio neve (H) | Servizio di pronta disponibilità mezzi | euro/annui | 2000 | 2000 | 2000 | 2000 | 2000 | 2000 | 0 | 0 | 250 | 0 | 250 | 250 | 250 | 250 | 250 | 0 | 250 | 250 | 250 | 250 | 250 | 250 | 250 | 250 | 250 | 0 | 250 | 250 | 250 | 250 | 0 | 250 |  |  |  | 17000 | 17000 | 17000
ASST di Bergamo Est | Lotto - Milano provincia est, Bergamo | 96.2 | N.A. | Canone per la gestione (A) | Governo della commessa (call center, reperibilità, supporto gestionale) | % del valore totale servizi manutentivi attivati (B-C-D-E-F-G-H) | [35 empty] | 0 | 0.05 | 164390.3519
ASST di Bergamo Est | Lotto - Milano provincia est, Bergamo | 96.4 | N.A. | Canone per la gestione (A) | Rilievi architettonici | mq |  | 0 | 0 | 0 | 0 | 0 | 0 | 0 | 0 | 0 | 0 | 0 | 0 | 0 | 0 | 0 | 0 | 0 | 0 | 0 | 0 | 0 | 0 | 0 | 0 | 0 | 0 | 0 | 0 | 0 | 0 | 0 |  |  |  | 0 | 0.0606 | 0
ASST di Bergamo Est | Lotto - Milano provincia est, Bergamo | 96.5 | N.A. | Canone per la gestione (A) | Rilievi impiantistici | mq |  | 0 | 0 | 0 | 0 | 0 | 0 | 0 | 0 | 0 | 0 | 0 | 0 | 0 | 0 | 0 | 0 | 0 | 0 | 0 | 0 | 0 | 0 | 0 | 0 | 0 | 0 | 0 | 0 | 0 | 0 | 0 |  |  |  | 0 | 0.0505 | 0
ASST di Bergamo Est | Lotto - Milano provincia est, Bergamo | 96.1 | N.A. | Canone per la gestione (A) | Costituzione anagrafica tecnica | mq |  | 0 | 0 | 0 | 0 | 0 | 0 | 0 | 0 | 0 | 0 | 0 | 0 | 0 | 0 | 0 | 0 | 0 | 0 | 0 | 0 | 0 | 0 | 0 | 0 | 0 | 0 | 0 | 0 | 0 | 0 | 0 |  |  |  | 0 | 0.1111 | 0
ASST di Bergamo Est | Lotto - Milano provincia est, Bergamo | 96.3 | N.A. | Canone per la gestione (A) | Implementazione sistema informativo | mq | 20888 | 13445 | 12520 | 12723 | 17180 | 54927 | 481 | 177 | 1661 | 230 | 1172 | 453 | 1103 | 2054 | 567 | 120 | 854 | 3840 | 1045 | 265 | 758 | 385 | 1173 | 1345 | 253 | 1875 | 1371 | 100 | 1574 | 70 | 73 | 1100 |  |  |  | 155782 | 0.101 | 15733.982
ASST del Garda | Lotto - Brescia | 26.1 | B1.1 | Servizio energia - fornitura del combustibile o energia primaria (B1) | gas metano | mc | 9261315.129 | 31601.64 | 9052.67 | 1127236.44 | 3600389.5 | 1054962.22 | 7339.5 | 8672206.192 | 3557355.75 | 7194.4 | 4208 | 11310 | 6058 | 4521 | 32236 | 9261315.129 | 31601.64 | 31601.64 |  |  | 9261315.129 | [14 empty] | 45972819.979 | 0.0135 | 620633.0697
ASST del Garda | Lotto - Brescia | 27.1 | B1.2 | Servizio energia - fornitura del combustibile o energia primaria (B1) | gasolio | kWh | [35 empty] | 0 | 0.05933 | 0
ASST del Garda | Lotto - Brescia | 28.1 | B1.3 | Servizio energia - fornitura del combustibile o energia primaria (B1) | BTZ | Kwh | [35 empty] | 0 | 0.1 | 0
ASST del Garda | Lotto - Brescia | 29.1 | B1.4 | Servizio energia - fornitura del combustibile o energia primaria (B1) | Teleriscaldamento | Kwh | [35 empty] | 0 | 0.125 | 0
ASST del Garda | Lotto - Brescia | ESCLUSO | B1.5 | Servizio energia - fornitura del combustibile o energia primaria (B1) | Olio Vegetale | kWh | [35 empty] | 0 | 0.28
ASST del Garda | Lotto - Brescia | 1.3 | B.01 - B.02 - B.12 | Servizio energia - Manutenzione impianti di climatizzazione (B2) | Caldaie fino a 35kW | n.ro caldaie |  | 0 | 0 | 0 | 0 | 0 | 0 | 1 | 0 | 0 | 0 | 0 | 0 | 0 | 0 | 0 | 0 | 0 | 0 | 0 | 0 | 0 | 0 | [12 empty] | 1 | 212.1 | 212.1
ASST del Garda | Lotto - Brescia | 1.2 | B.01 - B.02 - B.12 | Servizio energia - Manutenzione impianti di climatizzazione (B2) | Caldaie da 36kW a 350 kW | n.ro caldaie |  | 3 | 1 | 0 | 0 | 1 | 1 | 2 | 0 | 1 | 1 | 1 | 1 | 0 | 1 | 0 | 1 | 0 | 0 | 0 | 0 | 0 | 0 | [12 empty] | 14 | 1696.8 | 23755.2
ASST del Garda | Lotto - Brescia | 1.1 | B.01 - B.02 - B.12 | Servizio energia - Manutenzione impianti di climatizzazione (B2) | Caldaie da 350 kW a 1000kW | n.ro caldaie | 5 | 0 | 0 | 2 | 2 | 0 | 0 | 4 | 3 | 0 | 0 | 0 | 0 | 0 | 0 | 0 | 0 | 0 | 0 | 0 | 0 | 0 | 0 | [12 empty] | 16 | 3923.85 | 62781.6
ASST del Garda | Lotto - Brescia | 1.4 | B.01 - B.02 - B.12 | Servizio energia - Manutenzione impianti di climatizzazione (B2) | Caldaie superiore a 1000 kW | n.ro caldaie |  | 0 | 0 | 0 | 0 | 0 | 0 | 0 | 0 | 0 | 0 | 0 | 0 | 0 | 0 | 0 | 0 | 0 | 0 | 0 | 0 | 0 | 0 | [12 empty] | 0 | 6893.25 | 0
ASST del Garda | Lotto - Brescia | 5.1 | B.02.03 | Servizio energia - Manutenzione impianti di climatizzazione (B2) | Produttore di vapore ad olio diatermico con evaporatore | n.ro caldaie |  | 0 | 0 | 0 |  | 0 | 0 | 0 | 0 | 0 | 0 | 0 | 0 | 0 | 0 | 0 | 0 | 0 | 0 | 0 | 0 | 0 | 0 | [12 empty] | 0 | 13786.5 | 0
ASST del Garda | Lotto - Brescia | 6.1 | B.02.11 | Servizio energia - Manutenzione impianti di climatizzazione (B2) | Solare termico | kW |  | 0 | 0 | 0 |  | 0 | 0 | 0 | 0 | 0 | 0 | 0 | 0 | 0 | 0 | 0 | 0 | 0 | 0 | 0 | 0 | 0 | 0 | [12 empty] | 0 | 11.11 | 0
ASST del Garda | Lotto - Brescia | 4.1 | B.02.02 | Servizio energia - Manutenzione impianti di climatizzazione (B2) | Serbatoi di combustibile liquido | n.ro serbatoi | 3 | 0 | 0 | 1 | 1 | 0 | 1 | 7 | 2 | 0 | 0 | 0 | 0 | 0 | 0 | 0 | 0 | 0 | 0 | 0 | 0 | 0 | 0 | [12 empty] | 15 | 557.52 | 8362.8
ASST del Garda | Lotto - Brescia | 7.2 | B.02.13 | Servizio energia - Manutenzione impianti di climatizzazione (B2) | Scambiatori di calore (piastre e fascio tubiero) fino a 200 kW | n.ro scambiatori |  | 1 | 0 | 0 | 0 | 0 | 0 |  | 0 | 0 | 0 | 0 | 0 | 0 | 0 | 0 | 0 | 0 | 0 | 0 | 0 | 0 | 0 | [12 empty] | 1 | 234.32 | 234.32
ASST del Garda | Lotto - Brescia | 7.1 | B.02.13 | Servizio energia - Manutenzione impianti di climatizzazione (B2) | Scambiatori di calore (piastre e fascio tubiero) da 201kW a 1000 kW | n.ro scambiatori | 24 | 0 | 0 | 1 | 6 | 2 | 1 | 11 | 12 | 0 | 0 | 0 | 0 | 0 | 1 | 0 | 0 | 0 | 0 | 0 | 0 | 0 | 0 | [12 empty] | 58 | 456.52 | 26478.16
ASST del Garda | Lotto - Brescia | 7.3 | B.02.13 | Servizio energia - Manutenzione impianti di climatizzazione (B2) | Scambiatori di calore (piastre e fascio tubiero) superiore a 1000kW | n.ro scambiatori |  | 0 | 0 | 0 | 0 | 0 | 0 | 0 | 0 | 0 | 0 | 0 | 0 | 0 | 0 | 0 | 0 | 0 | 0 | 0 | 0 | 0 | 0 | [12 empty] | 0 | 679.73 | 0
ASST del Garda | Lotto - Brescia | 8.1 | B.02.14 / 15 - B.12 | Servizio energia - Manutenzione impianti di climatizzazione (B2) | Generatori indiretti di vapore e accessori | n.ro generatori indiretti di vapore |  | 0 | 0 | 0 | 0 | 0 | 0 | 0 | 0 | 0 | 0 | 0 | 0 | 0 | 0 | 0 | 0 | 0 | 0 | 0 | 0 | 0 | 0 | [12 empty] | 0 | 3923.85 | 0
ASST del Garda | Lotto - Brescia | 9.1 | B.02.16 / 15 - B.12 | Servizio energia - Manutenzione impianti di climatizzazione (B2) | Generatori di vapore elettrici e accessori | n.ro generatori di vapore elettrici |  | 0 | 0 | 0 | 0 | 0 | 0 | 0 | 0 | 0 | 0 | 0 | 0 | 0 | 0 | 0 | 0 | 0 | 0 | 0 | 0 | 0 | 0 | [12 empty] | 0 | 556.51 | 0
ASST del Garda | Lotto - Brescia | 10.1 | B.02.20 | Servizio energia - Manutenzione impianti di climatizzazione (B2) | Generatori aria Calda a Gas/GPL (Tipo Monoblocco) | n.ro generatori |  | 0 | 0 | 0 | 0 | 0 | 0 | 0 | 0 | 0 | 0 | 0 | 0 | 0 | 0 | 0 | 0 | 0 | 0 | 0 | 0 | 0 | 0 | [12 empty] | 0 | 334.31 | 0
ASST del Garda | Lotto - Brescia | 11.1 | B.03.01 | Servizio energia - Manutenzione impianti di climatizzazione (B2) | Conduzione cogeneratore | ore |  | 0 | 0 | 0 | 0 | 0 | 0 | 0 | 0 | 0 | 0 | 0 | 0 | 0 | 0 | 0 | 0 | 0 | 0 | 0 | 0 | 0 | 0 | [12 empty] | 0 | 1.0605 | 0
ASST del Garda | Lotto - Brescia | 12.2 | B.03.02/03/04/05/06/07 | Servizio energia - Manutenzione impianti di climatizzazione (B2) | Manutenzione cogeneratore di potenza inferiore a 100 kW termici | ore |  | 0 | 0 | 0 | 0 | 0 | 0 | 0 | 0 | 0 | 0 | 0 | 0 | 0 | 0 | 0 | 0 | 0 | 0 | 0 | 0 | 0 | 0 | [12 empty] | 0 | 4.242 | 0
ASST del Garda | Lotto - Brescia | 12.1 | B.03.02/03/04/05/06/07 | Servizio energia - Manutenzione impianti di climatizzazione (B2) | Manutenzione cogeneratore di potenza compresa fra 100 e 350 kW termici | ore |  | 0 | 0 | 0 | 0 | 0 | 0 | 0 | 0 | 0 | 0 | 0 | 0 | 0 | 0 | 0 | 0 | 0 | 0 | 0 | 0 | 0 | [13 empty] | 0 | 8.484 | 0
ASST del Garda | Lotto - Brescia | 12.3 | B.03.02/03/04/05/06/07 | Servizio energia - Manutenzione impianti di climatizzazione (B2) | Manutenzione cogeneratore di potenza superiore 350 kW termici | ore |  | 0 | 0 | 0 | 0 | 0 | 0 | 0 | 0 | 0 | 0 | 0 | 0 | 0 | 0 | 0 |  | 0 | 0 | 0 | 0 | 0 | [13 empty] | 0 | 21.21 | 0
ASST del Garda | Lotto - Brescia | 13.3 | B.04 | Servizio energia - Manutenzione impianti di climatizzazione (B2) | Gruppi frigoriferi a vite/centrifughi fino a 100 kW | n.ro gruppo frigorifero |  | 0 | 0 | 0 | 0 | 0 | 0 | 0 | 0 | 0 | 0 | 0 | 0 | 0 | 0 | 2 |  |  | 0 | 0 | 0 | 0 | [13 empty] | 2 | 1272.6 | 2545.2
ASST del Garda | Lotto - Brescia | 13.1 | B.04 | Servizio energia - Manutenzione impianti di climatizzazione (B2) | Gruppi frigoriferi a vite/centrifughi da 101 kW a 350 kW | n.ro gruppo frigorifero | 12 | 0 | 0 | 1 | 15 | 1 | 0 | 11 | 3 | 0 | 0 | 0 | 0 | 0 | 2 | 0 |  |  | 0 | 0 | 0 | 0 | [13 empty] | 45 | 2333.1 | 104989.5
ASST del Garda | Lotto - Brescia | 13.2 | B.04 | Servizio energia - Manutenzione impianti di climatizzazione (B2) | Gruppi frigoriferi a vite/centrifughi da 351 kW a 1000 kW | n.ro gruppo frigorifero | 4 | 0 | 0 | 0 | 1 | 0 | 0 | 3 | 0 | 0 | 0 | 0 | 0 | 0 | 0 | 0 |  |  |  | 0 | 0 | [14 empty] | 8 | 3711.75 | 29694
ASST del Garda | Lotto - Brescia | 13.4 | B.04 | Servizio energia - Manutenzione impianti di climatizzazione (B2) | Gruppi frigoriferi a vite/centrifughi oltre 1000 kW | n.ro gruppo frigorifero |  | 0 | 0 | 0 | 0 | 0 | 0 | 0 | 0 | 0 | 0 | 0 | 0 | 0 | 0 | 0 |  |  |  |  | 0 | [14 empty] | 0 | 5832.75 | 0
ASST del Garda | Lotto - Brescia | 14.1 | B.04 - B.15 | Servizio energia - Manutenzione impianti di climatizzazione (B2) | Torri evaporative | n.ro torri evaporative |  | 0 | 0 | 0 | 0 | 0 | 0 | 0 | 0 | 0 | 0 | 0 | 0 |  | 0 | 0 | [19 empty] | 0 | 3711.75 | 0
ASST del Garda | Lotto - Brescia | 3.1 | B.01 -B.05 -B.06 -B.07 - B.09 - B.10 - B.11 | Servizio energia - Manutenzione impianti di climatizzazione (B2) | Distribuzione impianti idronici e sottocentrali | m2 superficie lorda | 33348 | 353 | 621 | 5855 | 27255 | 1422 | 684 | 22052 | 8848 | 840 | 359 | 1450 | 1116 | 310 | 320 | 440 | 440 | 1385 |  | 757 | 920 | 238 | 179 | [12 empty] | 109192 | 1.111 | 121312.312
ASST del Garda | Lotto - Brescia | 15.1 | B.07.05 | Servizio energia - Manutenzione impianti di climatizzazione (B2) | Ventilconvettori | n.ro ventilconvettori | 528 | 0 | 0 | 9 | 390 | 54 | 20 | 148 | 66 | 0 | 0 | 0 | 0 |  | 0 | 8 |  |  |  | 0 | 19 | 10 | 8 | [12 empty] | 1260 | 116.655 | 146985.3
ASST del Garda | Lotto - Brescia | 16.1 | B.07.06 | Servizio energia - Manutenzione impianti di climatizzazione (B2) | Aerotermi - lame d'aria | n.ro aerotermi - lame d'aria |  | 0 | 0 | 0 | 0 | 0 | 0 | 0 | 0 | 0 | 0 | 0 | 0 |  | 0 | 0 |  |  |  | 0 | [15 empty] | 0 | 89.082 | 0
ASST del Garda | Lotto - Brescia | 17.1 | B.07.07/09 | Servizio energia - Manutenzione impianti di climatizzazione (B2) | Condizionatori tipo split/VRV /carrellabili | n.ro unità interna | 33 | 6 | 0 | 0 | 10 | 2 | 1 | 39 | 16 | 9 | 5 | 38 | 1 |  | 0 | 15 | 14 | 20 |  | 0 | [15 empty] | 209 | 66.66 | 13931.94
ASST del Garda | Lotto - Brescia | 18.1 | B.07.10 | Servizio energia - Manutenzione impianti di climatizzazione (B2) | Armadi refrigerati | n.ro armadi |  | 0 | 0 | 0 | 0 | 0 | 0 | 0 |  | 0 | 0 | 0 | 0 |  | 0 | 0 |  |  |  | 0 | [15 empty] | 0 | 389.86 | 0
ASST del Garda | Lotto - Brescia | 20.2 | B.08 - B.13 - B.15 | Servizio energia - Manutenzione impianti di climatizzazione (B2) | Unità di Trattamento Aria senza filtro assoluto | n.ro U.T.A. | 67 | 0 | 0 | 0 | 15 | 2 | 0 | 30 | 13 | 0 | 0 | 0 | 0 |  | 5 | 0 |  |  |  | 0 | [15 empty] | 132 | 2227.05 | 293970.6
ASST del Garda | Lotto - Brescia | 20.1 | B.08 - B.13 - B.15 | Servizio energia - Manutenzione impianti di climatizzazione (B2) | Unità di Trattamento Aria con filtro assoluto | n.ro U.T.A. | 7 | 0 | 0 | 0 | 8 | 0 | 0 | 15 | 0 | 0 | 0 | 0 | 0 |  | 0 | 0 |  |  |  | 0 | [15 empty] | 30 | 4242 | 127260
ASST del Garda | Lotto - Brescia | 19.1 | B.08 | Servizio energia - Manutenzione impianti di climatizzazione (B2) | Filtri a carbone | n.ro cartucce |  | 0 | 0 | 0 | 0 | 0 | 0 |  | 0 | 0 | 0 | 0 | 0 |  | 0 | 0 |  |  |  | 0 | [15 empty] | 0 | 39.39 | 0
ASST del Garda | Lotto - Brescia | 2.1 | B.01 - B.08.04/ 05/06 - B.09 - B.10 - B.11 | Servizio energia - Manutenzione impianti di climatizzazione (B2) | Canali di distribuzione, ripresa, serrande e bocchette e relativi locali tecnici | m2 superficie lorda climatizzata (presenti ricambi d'aria) | 30807 | 0 | 0 | 0 | 10404 | 4120 | 0 | 24476 | 13587 | 0 | 0 | 0 | 0 |  | 2500 | 0 | 0 |  |  | 0 | [15 empty] | 85894 | 1.111 | 95428.234
ASST del Garda | Lotto - Brescia | 21.1 | B.09.05 | Servizio energia - Manutenzione impianti di climatizzazione (B2) | Sistema di supervisione e software | numero sistemi | 1 | 0 | 0 | 1 | 1 | 1 | 0 | 1 | 1 | 0 | 0 | 0 | 0 | [22 empty] | 6 | 22270.5 | 133623
ASST del Garda | Lotto - Brescia | 21.2 | B.09.05 | Servizio energia - Manutenzione impianti di climatizzazione (B2) | Sistema di supervisione e software, punti di supervisione (sono inclusi punti di supervisione anche di altri impianti che afferiscono al medesimo sistema) | n. punti supervisionati | [12 empty] | 0 | [22 empty] | 0 | 0.2222 | 0
ASST del Garda | Lotto - Brescia | 23.1 | B.14 | Servizio energia - Manutenzione impianti di climatizzazione (B2) | Determinazione della carica microbiologica ambientale "at rest" e "in operational" (nota: n.6 analisi semestrali per locale) | n. analisi | [12 empty] | 0 | [22 empty] | 0 | 99.99 | 0
ASST del Garda | Lotto - Brescia | 23.2 | B.14 | Servizio energia - Manutenzione impianti di climatizzazione (B2) | Verifiche per attestazione classe di contaminazione particellare - ISO 5 (nota: analisi semestrali per locale - n. analisi per locale=radice quadrata della superficie del locale) | n. analisi | [12 empty] | 0 | [22 empty] | 0 | 99.99 | 0
ASST del Garda | Lotto - Brescia | 23.3 | B.14 | Servizio energia - Manutenzione impianti di climatizzazione (B2) | Verifiche per attestazione classe di contaminazione particellare - ISO 7/ ISO 8 (nota: analisi annuale per locale - n. analisi per locale=radice quadrata della superficie del locale) | n. analisi | [12 empty] | 0 | [22 empty] | 0 | 66.66 | 0
ASST del Garda | Lotto - Brescia | 25.1 | N.A. | Servizio energia - Manutenzione impianti di climatizzazione (B2) | Presidio fisso per conduzione centrali termiche con produzione di vapore (1 persona h24/365) | n. presidi (h24/365) | [12 empty] | 0 | [22 empty] | 0 | 318150 | 0
ASST del Garda | Lotto - Brescia | 22.1 | B.09.07 | Servizio energia - Manutenzione impianti di climatizzazione (B2) | Sistema di controllo ambientale al servizio delle SO (tipo ETRA) | n. impianto | [12 empty] | 0 | [22 empty] | 0 | 1336.23 | 0
ASST del Garda | Lotto - Brescia | 24.1 | B.16 | Servizio energia - Manutenzione impianti di climatizzazione (B2) | Impianto di refrigerazione cella frigo (deposito farmaci) | n. celle frigo | [12 empty] | 0 | [22 empty] | 0 | 14475.825 | 0
ASST del Garda | Lotto - Brescia | 30.1 | C2 - C6 | Manutenzione Impianti elettrici (C) | Distribuzione elettrica, quadri, ecc. | m2 superficie lorda | 37276 | 353 | 621 | 7802 | 27255 | 4120 | 684 | 34085 | 21366 | 656 | 359 | 2124 | 1234 | 310 | 2775 | 294 | 440 | 1385 |  | 757 | 828 | 238 | 179 | [12 empty] | 145141 | 1.2726 | 184706.4366
ASST del Garda | Lotto - Brescia | 31.1 | C2.09 | Manutenzione Impianti elettrici (C) | Corpi illuminanti esterni | n.ro corpi illuminanti esterni | 56 | 8 | 8 | 10 | 35 | 0 | 8 | 56 | 28 | 12 | 11 | 4 | 10 |  | 0 | 0 |  | 8 |  | 17 | 0 | [14 empty] | 271 | 47.47 | 12864.37
ASST del Garda | Lotto - Brescia | 32.1 | C3.01 | Manutenzione Impianti elettrici (C) | Sistema di controllo e supervisione impianti elettrici e speciali | n.ro punti di supervisione |  | 0 |  | 0 | 0 | 0 | 0 | 0 | 0 | 0 | 0 | 0 |  |  | 0 | 0 |  |  |  |  | 0 | [14 empty] | 0 | 1.0605 | 0
ASST del Garda | Lotto - Brescia | 33.1 | C3.02 | Manutenzione Impianti elettrici (C) | Impianti comunicazione paziente personale | n.ro posti letto | 30 | 0 | 0 | 0 | 71 | 0 | 0 | 19 | 2 | 0 | 0 | 0 |  |  | 0 | [5 empty] | 0 | [14 empty] | 122 | 37.1175 | 4528.335
ASST del Garda | Lotto - Brescia | 34.1 | C3.03 | Manutenzione Impianti elettrici (C) | Impianti interfonici | n.ro centrali |  | 0 | 0 | 0 | 0 | 0 | 0 | 1 | 0 | 0 | 0 |  |  |  | 0 | [5 empty] | 0 | [14 empty] | 1 | 42.42 | 42.42
ASST del Garda | Lotto - Brescia | 35.1 | C3.04 | Manutenzione Impianti elettrici (C) | Impianti antintrusione | m2 lordi superficie servita | 2048 | 0 | 0 | 3 | 0 | 0 | 0 | 3500 | 1940 | 0 |  | 200 | 0 |  |  |  |  | 1385 |  |  | 0 | [14 empty] | 9076 | 0.3232 | 2933.3632
ASST del Garda | Lotto - Brescia | 36.1 | C3.05 | Manutenzione Impianti elettrici (C) | Impianti allarmi tecnologici - gas – allagamento | n.ro impianti | 21 | 0 | 0 | 10 | 51 | 0 | 0 | 19 | 9 | 0 | 0 | 1 | [8 empty] | 0 | [14 empty] | 111 | 42.42 | 4708.62
ASST del Garda | Lotto - Brescia | 37.1 | C3.06 | Manutenzione Impianti elettrici (C) | Impianti SOV | n.ro corpi illuminanti esterni |  | 0 | 0 | 0 | 0 | 0 | 0 | 0 | 0 | 0 | 0 | 0 |  |  | 0 | [5 empty] | 0 | [14 empty] | 0 | 47.47 | 0
ASST del Garda | Lotto - Brescia | 39.1 | C4.01 | Manutenzione Impianti elettrici (C) | Trasformatori | n.ro trasformatori | 6 | 0 | 0 | 1 | 2 | 4 | 0 | 4 | 2 | 0 | 0 | 0 |  |  | 0 | [5 empty] | 0 | [14 empty] | 19 | 636.3 | 12089.7
ASST del Garda | Lotto - Brescia | 40.1 | C4.02 | Manutenzione Impianti elettrici (C) | Rifasatori | n.ro rifasatori | 8 | 0 | 0 | 1 | 1 | 0 | 0 | 5 | 2 | 0 | 0 | 0 |  |  | 0 | [5 empty] | 0 | [14 empty] | 17 | 424.2 | 7211.4
ASST del Garda | Lotto - Brescia | 41.2 | C4.03 | Manutenzione Impianti elettrici (C) | Gruppo elettrogeno fino a 500 kVA | n.ro gruppi elettrogeni | 1 | 0 | 0 | 1 | 0 | 0 | 0 | 5 | 2 | 0 |  | 0 |  |  | 0 | [5 empty] | 0 | [14 empty] | 9 | 1908.9 | 17180.1
ASST del Garda | Lotto - Brescia | 41.1 | C4.03 | Manutenzione Impianti elettrici (C) | Gruppo elettrogeno da 501 kVA a 800 kVA | n.ro gruppi elettrogeni |  | 0 | 0 | 0 | 0 | 0 | 0 | 0 | 0 | 0 | 0 | 0 |  |  | 0 |  | 1 |  |  |  | 0 | [14 empty] | 1 | 2121 | 2121
ASST del Garda | Lotto - Brescia | 41.3 | C4.03 | Manutenzione Impianti elettrici (C) | Gruppo elettrogeno fino da 801 kVA a 1000 kVA | n.ro gruppi elettrogeni |  | 0 | 0 | 0 | 0 | 0 | 0 | 0 | 0 | 0 | 0 | 0 |  |  | 0 | [5 empty] | 0 | [14 empty] | 0 | 2439.15 | 0
ASST del Garda | Lotto - Brescia | 41.4 | C4.03 | Manutenzione Impianti elettrici (C) | Gruppo elettrogeno oltre 1000 kVA | n.ro gruppi elettrogeni | 3 | 0 | 0 | 0 | 1 | 0 | 0 | 0 | 0 | 0 | 0 | 0 |  |  | 0 | [5 empty] | 0 | [14 empty] | 4 | 2651.25 | 10605
ASST del Garda | Lotto - Brescia | ESCLUSO | C4.04 | Manutenzione Impianti elettrici (C) | Gruppi di continuità rotanti da 1000 a 2000 kVA | n.ro gruppi di continuità rot |  | 0 | 0 | 0 | 0 | 0 | 0 | 0 | 0 | 0 | 0 | 0 |  |  | 0 | [5 empty] | 0 | [14 empty] | 0 | 0.28
ASST del Garda | Lotto - Brescia | 42.4 | C4.05 | Manutenzione Impianti elettrici (C) | Gruppo statico di continuità / soccorritore fino a 10 kVA | n.ro gruppi statici di continuità | 1 | 0 | 0 | 1 | 0 | 0 | 0 | 2 | 0 | 0 | 0 | 0 |  |  | 0 | [5 empty] | 0 | [14 empty] | 4 | 318.15 | 1272.6
ASST del Garda | Lotto - Brescia | 42.2 | C4.05 | Manutenzione Impianti elettrici (C) | Gruppo statico di continuità / soccorritore da 11 kVA a 60 kVA | n.ro gruppi statici di continuità | 8 | 0 | 0 | 0 | 12 | 0 | 0 | 4 | 2 | 0 | 0 | 0 |  |  | 0 | 1 |  |  |  |  | 0 | [14 empty] | 27 | 1272.6 | 34360.2
ASST del Garda | Lotto - Brescia | 42.3 | C4.05 | Manutenzione Impianti elettrici (C) | Gruppo statico di continuità / soccorritore da 61 kVA a 100 kVA | n.ro gruppi statici di continuità |  | 0 | 0 | 0 | 0 | 0 | 0 | 2 | 0 | 0 | 0 | 0 |  |  | 0 | [5 empty] | 0 | [14 empty] | 2 | 1590.75 | 3181.5
ASST del Garda | Lotto - Brescia | 42.1 | C4.05 | Manutenzione Impianti elettrici (C) | Gruppo statico di continuità / soccorritore da 101 kVA a 160 kVA | n.ro gruppi statici di continuità | 3 | 0 | 0 | 0 | 0 | 0 | 0 | 0 | 0 | 0 | 0 | 0 |  |  | 0 | [5 empty] | 0 | [14 empty] | 3 | 1590.75 | 4772.25
ASST del Garda | Lotto - Brescia | 42.5 | C4.05 | Manutenzione Impianti elettrici (C) | Gruppo statico di continuità / soccorritore oltre 160 kVA | n.ro gruppi statici di continuità |  | 0 | 0 | 0 | 0 | 0 | 0 | 7 | 0 | 0 | 0 | 0 |  |  | 0 | [5 empty] | 0 | [14 empty] | 7 | 1802.85 | 12619.95
ASST del Garda | Lotto - Brescia | 43.1 | C4.07 | Manutenzione Impianti elettrici (C) | Impianti fotovoltaici | kWp |  | 0 | 0 | 0 | 0 | 0 | 0 | 0 | 0 | 0 | 0 | 0 | [23 empty] | 0 | 10.605 | 0
ASST del Garda | Lotto - Brescia | 45.2 | C5 | Manutenzione Impianti elettrici (C) | Verifiche locali uso medico | n.ro locali gruppo 1 e 2 | 355 | 0 | 0 | 0 | 247 | 41 | 8 | 356 | 143 | 0 | 0 | 0 | 10 | 4 | 29 | 0 | [5 empty] | 5 | 3 | [12 empty] | 1201 | 106.05 | 127366.05
ASST del Garda | Lotto - Brescia | 45.1 | C5 | Manutenzione Impianti elettrici (C) | Verifiche impianti di terra e protezione scariche atmosferiche | m2 superficie lorda | 37276 | 353 | 621 | 7802 | 27255 | 4120 | 684 | 34085 | 21366 | 656 | 359 | 2124 | 1234 | 310 | 2775 | 294 | 440 | 1385 |  | 757 | 828 | [14 empty] | 144724 | 0.1515 | 21925.686
ASST del Garda | Lotto - Brescia | 44.1 | C4.08 | Manutenzione Impianti elettrici (C) | Cabina smistamento media tensione | n.ro cabine | 1 | 0 | 0 | 1 | 2 | 1 | 0 | 3 | 1 | 0 | 0 | 0 | [23 empty] | 9 | 1908.9 | 17180.1
ASST del Garda | Lotto - Brescia | 38.1 | C3.07 | Manutenzione Impianti elettrici (C) | Controllo Accessi | n. varchi | [6 empty] | 1 |  |  | 1 | 0 | [24 empty] | 2 | 132.5625 | 265.125
ASST del Garda | Lotto - Brescia | 46.1 | N.A. | Manutenzione Impianti elettrici (C) | Impianto elettrico e illuminazione elisuperficie | n. elisuperficie |  |  | 0 | 0 | 0 | 0 | 0 |  | 0 | 0 | 0 | [24 empty] | 0 | 3181.5 | 0
ASST del Garda | Lotto - Brescia | 47.1 | N.A. | Manutenzione Impianti elettrici (C) | n. unità per servizio telecontrollo e gestione emergenza (h24/365) | n. unità (h24/365) | 2 |  |  | 1 | 2 | 1 |  | 2 | 1 | [26 empty] | 9 | 318150 | 2863350
ASST del Garda | Lotto - Brescia | 48.1 | N.A. | Manutenzione Impianti elettrici (C) | Presidio emergenze | Feriali 17.00-8.00, sabato domenica e festivi | 1 |  |  |  | 1 |  |  | 1 | [27 empty] | 3 | 238612.5 | 715837.5
ASST del Garda | Lotto - Brescia | 49.1 | D2.01- D2.02 | Manutenzione impianti idrici (D) | Centrali idriche | n.ro vasche | 1 | 0 | 0 | 1 | 3 | 0 | 0 | 5 | 1 | 0 | [25 empty] | 11 | 2121 | 23331
ASST del Garda | Lotto - Brescia | 50.1 | D2.02 | Manutenzione impianti idrici (D) | Impianti addolcimento | n.ro addolcitori | 5 | 0 | 0 | 2 | 3 | 0 | 0 | 9 | 9 | 0 | [25 empty] | 28 | 1060.5 | 29694
ASST del Garda | Lotto - Brescia | 50.2 | D2.02 | Manutenzione impianti idrici (D) | Impianti di osmosi inversa | n.ro apparecchiature di osmosi | 1 |  | 0 | 0 | 1 | 0 | 0 | 1 | 0 | 0 | [25 empty] | 3 | 1590.75 | 4772.25
ASST del Garda | Lotto - Brescia | 51.1 | D2.03 - D2.04 | Manutenzione impianti idrici (D) | Distribuzione idrico sanitaria | m2 superficie lorda | 37276 | 353 | 621 | 7802 | 27255 | 4120 | 684 | 34085 | 21366 | 656 | 359 | 2124 | 1234 | 310 | 2775 | 294 | 440 | 1385 |  | 757 | 974 | 238 | 179 | [12 empty] | 145287 | 0.6363 | 92446.1181
ASST del Garda | Lotto - Brescia | 52.1 | D3.01 | Manutenzione impianti idrici (D) | Apparecchiature controllo legionellosi | n.ro impianti produttori biossido di cloro | 1 | 0 | 0 | 1 | 1 | 1 | 0 | 1 | 1 | 0 |  | 0 | [23 empty] | 6 | 4984.35 | 29906.1
ASST del Garda | Lotto - Brescia | 53.1 | D3.01.06/07 | Manutenzione impianti idrici (D) | Prove della legionella della rete idrico-sanitaria | n.ro analisi effettuate annue | 30 | 0 | 0 | 20 | 30 | 20 | 0 | 30 | 20 | 0 |  | 0 | [23 empty] | 150 | 31.815 | 4772.25
ASST del Garda | Lotto - Brescia | 54.1 | D3.02 | Manutenzione impianti idrici (D) | Trattamento acqua dialisi – anche MD | n.ro impianti trattamento acqua dialisi | 1 | 0 | 0 | 0 | 1 | 0 | 0 | 1 | 0 | 0 |  | 0 | [23 empty] | 3 | 15907.5 | 47722.5
ASST del Garda | Lotto - Brescia | 56.1 | D3.04 | Manutenzione impianti idrici (D) | Filtrazione assoluta ai terminali | n.ro terminali con filtro |  | 0 | 0 | 0 | 0 | 0 | 0 | 0 | 0 | 0 |  | 0 | [23 empty] | 0 | 159.075 | 0
ASST del Garda | Lotto - Brescia | 55.2 | D3.03 | Manutenzione impianti idrici (D) | Ultrafiltri in linea | n.ro ultrafiltri in linea |  | 0 |  | 0 | 0 | 0 | 0 | 0 | 0 | 0 |  | 0 | [23 empty] | 0 | 509.04 | 0
ASST del Garda | Lotto - Brescia | 55.1 | D3.03 | Manutenzione impianti idrici (D) | Erogatori di acqua potabile microfiltrata | n.ro erogatori |  | 0 | 0 | 0 | 0 | 0 | 0 | 0 | 0 | 0 |  | 0 | [23 empty] | 0 | 1060.5 | 0
ASST del Garda | Lotto - Brescia | 57.1 | D3.05 | Manutenzione impianti idrici (D) | Piscina ad uso riabilitativo | n. piscina |  | 0 | 0 | 0 | 0 | 0 | 0 | 0 | 0 | 0 |  | 0 | [23 empty] | 0 | 15377.25 | 0
ASST del Garda | Lotto - Brescia | 61.1 | E1.03 - E1.06 - E3.04 | Manutenzione impianti e apparecchiature antincendio (E) | compartimentazioni, serrande tagliafuoco | m2 superficie lorda servita | 37276 | 353 | 621 | 7802 | 27255 | 4120 | 684 | 34085 | 21366 | 656 | 359 | 2124 | 1234 | 310 | 2775 | 294 | 440 | 1385 | 93 | 757 | 828 | 238 | 179 | [12 empty] | 145234 | 0.1616 | 23469.8144
ASST del Garda | Lotto - Brescia | 64.1 | E2.01 - E2.04 - E2.05 | Manutenzione impianti e apparecchiature antincendio (E) | impianti rivelazione e segnalazione incendi | m2 superficie lorda servita | 33348 | 0 | 621 | 4000 | 27255 | 666 | 0 | 30100 | 6515 | 10 |  | 26 | [5 empty] | 31 |  | 70 | 828 | 238 | 0 | [12 empty] | 103708 | 0.6363 | 65989.4004
ASST del Garda | Lotto - Brescia | 62.1 | E1.04 - E1.05 - E2.02 | Manutenzione impianti e apparecchiature antincendio (E) | illuminazione di emergenza, segnaletica antincendio e vie di esodo | m2 superficie lorda | 8791 | 58 | 163 | 1420 | 3500 | 928 | 115 | 10750 | 5232 | 400 | 90 | 400 | 390 | 90 | 740 | 38 | 180 | 180 | 33 | 180 | 103 | 23 | 53 | [12 empty] | 33857 | 0.3232 | 10942.5824
ASST del Garda | Lotto - Brescia | 59.1 | E1.01 | Manutenzione impianti e apparecchiature antincendio (E) | Porte tagliafuoco | n.ro porte tagliafuoco | 273 | [6 empty] | 386 | 172 | [26 empty] | 831 | 31.815 | 26438.265
ASST del Garda | Lotto - Brescia | 60.1 | E1.02 | Manutenzione impianti e apparecchiature antincendio (E) | Estintori | n.ro estintori | 447 | 4 | 7 | 86 | 245 | 41 | 3 | 394 | 170 | 7 | 2 | 12 | 13 | 1 | 21 | 5 | 5 | 12 | 2 | 8 | 5 | 1 | 0 | [12 empty] | 1491 | 9.595 | 14306.145
ASST del Garda | Lotto - Brescia | 63.1 | E1.07 | Manutenzione impianti e apparecchiature antincendio (E) | Evacuatori di fumo e calore e infissi motorizzati ai fini antincendio | n.ro evacuatori di fumo e calore |  | 0 | 0 | 0 |  | 0 | 0 | 20 | 0 | 0 | 0 | 0 | [23 empty] | 20 | 79.79 | 1595.8
ASST del Garda | Lotto - Brescia | 65.1 | E2.03 | Manutenzione impianti e apparecchiature antincendio (E) | Sistema di supervisione dell'impianto antincendio | Numero di punti di supervisione | 21 | 0 | 1 | 10 | 51 | 0 | 0 | 19 | 9 | 1 | 1 | 1 | [9 empty] | 1 | 0 | [12 empty] | 115 | 2.121 | 243.915
ASST del Garda | Lotto - Brescia | 66.1 | E3.01 - E3.08 | Manutenzione impianti e apparecchiature antincendio (E) | Centrale di pressurizzazione | n.ro centrali | 2 | 0 | 0 | 0 | 1 | 0 | 0 | 1 | 1 | 0 | 0 | 0 | [23 empty] | 5 | 2651.25 | 13256.25
ASST del Garda | Lotto - Brescia | 67.1 | E3.02 - E3.08 | Manutenzione impianti e apparecchiature antincendio (E) | Rete idrica e terminali | n.ro idranti o naspi | 93 | 1 | 0 | 3 | 107 | 0 | 7 | 176 | 78 | 0 | 0 | 4 | 13 |  | 17 | 0 | 0 |  |  |  |  | 0 | 0 | [12 empty] | 499 | 21.21 | 10583.79
ASST del Garda | Lotto - Brescia | 68.1 | E3.05 - E3.08 | Manutenzione impianti e apparecchiature antincendio (E) | Impianti spegnimento automatico a gas inerte | n.ro impianti a spegnimento automatico a gas |  | 0 | 0 | 0 | 1 | 0 | 0 | 0 | 0 | 0 | 0 | 0 | [23 empty] | 1 | 1272.6 | 1272.6
ASST del Garda | Lotto - Brescia | 71.1 | E3-03 | Manutenzione impianti e apparecchiature antincendio (E) | Impianti di spegnimento a sprinkler | m2 di superficie netta dei locali serviti da impianti sprinkler |  | 0 | 0 | 0 | 0 | 0 | 0 | 0 | 0 | 0 | 0 | 0 | [23 empty] | 0 | 0.5353 | 0
ASST del Garda | Lotto - Brescia | 69.1 | E3.06 | Manutenzione impianti e apparecchiature antincendio (E) | Impianto spegnimento a schiuma elisuperficie | n. impianto |  | 0 | 0 | 0 | 0 | 0 | 0 | 0 | 0 | 0 | 0 | 0 | [23 empty] | 0 | 2121 | 0
ASST del Garda | Lotto - Brescia | 70.1 | E3.07 | Manutenzione impianti e apparecchiature antincendio (E) | Estrattori d'aria ai fini antincendio | n. estrattori |  | 0 | 0 | 0 | 0 | 0 | 0 | 6 | 0 | 0 | 0 | 0 | [23 empty] | 6 | 265.125 | 1590.75
ASST del Garda | Lotto - Brescia | 72.1 | F1.01 | Manutenzione impianti elevatori (F) | Elevatori 1-5 piani (fino a 6 fermate) | n.ro elevatori | 6 | 0 | 0 | 2 | 5 | 4 | 1 | 9 | 11 | 1 | 0 | 0 | [23 empty] | 39 | 1484.7 | 57903.3
ASST del Garda | Lotto - Brescia | 72.2 | F1.01 | Manutenzione impianti elevatori (F) | Elevatori 6-10 piani (fino a 11 fermate) | n.ro elevatori | 14 | 0 | 0 | 2 | 13 | 0 | 0 | 10 | 0 | 0 | 0 | 0 | [23 empty] | 39 | 1696.8 | 66175.2
ASST del Garda | Lotto - Brescia | 72.3 | F1.01 | Manutenzione impianti elevatori (F) | Elevatori oltre i 10 piani (oltre 11 fermate) | n.ro elevatori |  | 0 | 0 | 0 | 0 | 0 | 0 | 0 | 0 | 0 | 0 | 0 | [23 empty] | 0 | 1908.9 | 0
ASST del Garda | Lotto - Brescia | 73.1 | F1.02 | Manutenzione impianti elevatori (F) | Servoscala | n.ro servoscala |  |  | 0 | 0 | 0 | 0 | 0 | 0 | 0 | 0 | 0 | 0 | [23 empty] | 0 | 265.125 | 0
ASST del Garda | Lotto - Brescia | 74.1 | F1.03 | Manutenzione impianti elevatori (F) | Scale mobili | n.ro rampe motorizzate+D2 |  | 0 | 0 | 0 | 0 | 0 | 0 | 0 | 0 | 0 | 0 | 0 | [23 empty] | 0 | 742.35 | 0
ASST del Garda | Lotto - Brescia | 75.1 | F1.04 | Manutenzione impianti elevatori (F) | Piattaforma elevatrice | n.ro piattaforme elevatrici |  | 0 | 0 | 0 | 0 | 0 | 0 | 0 | 0 | 0 | 0 | 0 | [23 empty] | 0 | 848.4 | 0
ASST del Garda | Lotto - Brescia | 77.1 | G1.01 - G1.02 - G1.03 - G1.04 - G1.05 - G1.09 - G1.10 - G1.11 | Manutenzione edile (G) | Manutenzione edile aree interne | m2 di superficie lorda fabbricati | 43854 | 415 | 730 | 9179 | 32065 | 4487 | 805 | 40100 | 25135 | 772 | 423 | 2499 | 1142 | 381 | 3264 | 346 | 440 | 1630 |  | 514.52 | 974 | 280 | 210 | [12 empty] | 169645.52 | 1.4342 | 243305.6048
ASST del Garda | Lotto - Brescia | 79.1 | G1.07 - G1.08 – G3.02 - G1.06 | Manutenzione edile (G) | Manutenzione edile aree esterne | m2 di superficie lorda area grigia | [35 empty] | 0 | 0.8484 | 0
ASST del Garda | Lotto - Brescia | 78.1 | G1.06.02 - G2.06 - G2.07 | Manutenzione edile (G) | Fosse biologiche > 5 mc/vasche di prima pioggia/disoleatori | n.ro | [35 empty] | 0 | 1272.6 | 0
ASST del Garda | Lotto - Brescia | 86.1 | G2.05 | Manutenzione edile (G) | Impianti di smaltimento liquidi radioattivi | n.ro impianto | [35 empty] | 0 | 3181.5 | 0
ASST del Garda | Lotto - Brescia | 87.1 | G2.08 | Manutenzione edile (G) | Impianto smaltimento liquidi autoptici | n.ro impianto | [35 empty] | 0 | 2651.25 | 0
ASST del Garda | Lotto - Brescia | 76.1 | G1 | Manutenzione edile (G) | Pompe di sollevamento acque nere e chiare | n.ro impianti sollevamento acque chiare e nere | 1 | 0 | 0 | 0 | 1 | 0 | 0 | 3 | 2 | 0 | 0 | 0 | 0 |  | 0 | 0 | 0 | 0 | 0 |  | 0 |  | 0 | [12 empty] | 7 | 318.15 | 2227.05
ASST del Garda | Lotto - Brescia | 80.1 | G2.01.01 | Manutenzione edile (G) | Cancelli e sbarre motorizzati | n.ro cancelli e sbarre motorizzate | 12 | 0 | 0 | 1 | 4 | 1 | 1 | 26 | 4 | 1 | 0 | 1 | 0 |  | 0 | 0 | 1 | 0 | 0 |  | 0 |  | 0 | [12 empty] | 52 | 265.125 | 13786.5
ASST del Garda | Lotto - Brescia | 81.1 | G2.01.02 | Manutenzione edile (G) | Porte automatiche e portoni sezionali | n.ro porte automatiche | [35 empty] | 0 | 318.15 | 0
ASST del Garda | Lotto - Brescia | 82.1 | G2.01.03 | Manutenzione edile (G) | Porte automatiche per bunker radioprotetto | n.ro porte automatiche per bunker radioprotetto | [35 empty] | 0 | 2121 | 0
ASST del Garda | Lotto - Brescia | 83.1 | G2.02 | Manutenzione edile (G) | Linee vita e sistemi di ancoraggio | n.ro sistemi di ancoraggio (linee vita) | [35 empty] | 0 | 212.1 | 0
ASST del Garda | Lotto - Brescia | 90.1 | G3 | Manutenzione edile (G) | Manutenzione del verde | m2 area verde | [35 empty] | 0 | 0.4242 | 0
ASST del Garda | Lotto - Brescia | 91.1 | G3.05 | Manutenzione edile (G) | Impianti di irrigazione | n.ro impianti irrigazione | [35 empty] | 0 | 212.1 | 0
ASST del Garda | Lotto - Brescia | 92.1 | G3.06 | Manutenzione edile (G) | Stato vegetativo patrimonio arboreo | n.ro alberi | [35 empty] | 0 | 21.21 | 0
ASST del Garda | Lotto - Brescia | 93.2 | N.A. | Manutenzione edile (G) | Numero prelievi aria per rilevazione amianto | n.ro prelievi annui | [35 empty] | 0 | 127.26 | 0
ASST del Garda | Lotto - Brescia | 93.1 | N.A. | Manutenzione edile (G) | Numero analisi aria per rilevazione amianto (con metodica SEM) | n.ro analisi annue | [35 empty] | 0 | 424.2 | 0
ASST del Garda | Lotto - Brescia | 88.1 | G2.09 | Manutenzione edile (G) | Impianto declorazione (piazzola rifiuti) | n.ro impianto | [35 empty] | 0 | 1272.6 | 0
ASST del Garda | Lotto - Brescia | 85.1 | G2.04 | Manutenzione edile (G) | Impianto smaltimento reflui infetti laboratorio | n.ro impianto | [35 empty] | 0 | 3181.5 | 0
ASST del Garda | Lotto - Brescia | 89.1 | G2.12 | Manutenzione edile (G) | Impianto di abbattimento tensioattivi per reflui | n.ro | [35 empty] | 0 | 15907.5 | 0
ASST del Garda | Lotto - Brescia | 84.1 | G2.03 | Manutenzione edile (G) | Sistema anticaduta perimetrale elisuperficie in quota | n. elisuperficie | [35 empty] | 0 | 848.4 | 0
ASST del Garda | Lotto - Brescia | 94.1 | N.A. | Manutenzione edile (G) | Tinteggiature a smalto per interni e attività propedeutiche e accessorie alla stessa | mq a consumo | [35 empty] | 0 | 8.08 | 0
ASST del Garda | Lotto - Brescia | 94.2 | N.A. | Manutenzione edile (G) | Tinteggiature con idropittura per interni e attività propedeutiche e accessorie alla stessa | mq a consumo | [35 empty] | 0 | 7.474 | 0
ASST del Garda | Lotto - Brescia | 95.1 | H | Servizio neve (H) | Servizio di pronta disponibilità mezzi | euro/annui | [35 empty] | 0 | 0 | 0
ASST del Garda | Lotto - Brescia | 96.2 | N.A. | Canone per la gestione (A) | Governo della commessa (call center, reperibilità, supporto gestionale) | % del valore totale servizi manutentivi attivati (B-C-D-E-F-G-H) | [35 empty] | 0 | 0.05 | 332952.5113
ASST del Garda | Lotto - Brescia | 96.4 | N.A. | Canone per la gestione (A) | Rilievi architettonici | mq | [35 empty] | 0 | 0.0606 | 0
ASST del Garda | Lotto - Brescia | 96.5 | N.A. | Canone per la gestione (A) | Rilievi impiantistici | mq | [35 empty] | 0 | 0.0505 | 0
ASST del Garda | Lotto - Brescia | 96.1 | N.A. | Canone per la gestione (A) | Costituzione anagrafica tecnica | mq | [35 empty] | 0 | 0.1111 | 0
ASST del Garda | Lotto - Brescia | 96.3 | N.A. | Canone per la gestione (A) | Implementazione sistema informativo | mq | [35 empty] | 0 | 0.101 | 0
ATS di Brescia | Lotto - Brescia | 26.1 | B1.1 | Servizio energia - fornitura del combustibile o energia primaria (B1) | gas metano | mc |  | 14125 |  |  |  | 8981 | 4097 |  |  | 13923 | [25 empty] | 41126 | 0.0135 | 555.201
ATS di Brescia | Lotto - Brescia | 27.1 | B1.2 | Servizio energia - fornitura del combustibile o energia primaria (B1) | gasolio | kWh | [35 empty] | 0 | 0.05933 | 0
ATS di Brescia | Lotto - Brescia | 28.1 | B1.3 | Servizio energia - fornitura del combustibile o energia primaria (B1) | Btz | kWh | [35 empty] | 0 | 0.1 | 0
ATS di Brescia | Lotto - Brescia | 29.1 | B1.4 | Servizio energia - fornitura del combustibile o energia primaria (B1) | Teleriscaldamento | kWh | [35 empty] | 0 | 0.125 | 0
ATS di Brescia | Lotto - Brescia | ESCLUSO | B1.5 | Servizio energia - fornitura del combustibile o energia primaria (B1) | olio vegetale | kWh | [35 empty] | 0 | 0.28
ATS di Brescia | Lotto - Brescia | 1.3 | B.01 - B.02 - B.12 | Servizio energia - Manutenzione impianti di climatizzazione (B2) | Caldaie fino a 35kW | n.ro caldaie | [6 empty] | 1 | [28 empty] | 1 | 212.1 | 212.1
ATS di Brescia | Lotto - Brescia | 1.2 | B.01 - B.02 - B.12 | Servizio energia - Manutenzione impianti di climatizzazione (B2) | Caldaie da 36kW a 350 kW | n.ro caldaie |  | 1 |  |  |  | 2 | 1 |  |  | 1 | [25 empty] | 5 | 1696.8 | 8484
ATS di Brescia | Lotto - Brescia | 1.1 | B.01 - B.02 - B.12 | Servizio energia - Manutenzione impianti di climatizzazione (B2) | Caldaie da 350 kW a 1000kW | n.ro caldaie | [35 empty] | 0 | 3923.85 | 0
ATS di Brescia | Lotto - Brescia | 1.4 | B.01 - B.02 - B.12 | Servizio energia - Manutenzione impianti di climatizzazione (B2) | Caldaie superiore a 1000 kW | n.ro caldaie | [35 empty] | 0 | 6893.25 | 0
ATS di Brescia | Lotto - Brescia | 5.1 | B.02.03 | Servizio energia - Manutenzione impianti di climatizzazione (B2) | Produttore di vapore ad olio diatermico con evaporatore | n.ro caldaie | [35 empty] | 0 | 13786.5 | 0
ATS di Brescia | Lotto - Brescia | 6.1 | B.02.11 | Servizio energia - Manutenzione impianti di climatizzazione (B2) | Solare termico | kW |  | 3 | [33 empty] | 3 | 11.11 | 33.33
ATS di Brescia | Lotto - Brescia | 4.1 | B.02.02 | Servizio energia - Manutenzione impianti di climatizzazione (B2) | Serbatoi di combustibile liquido | n.ro serbatoi | [35 empty] | 0 | 557.52 | 0
ATS di Brescia | Lotto - Brescia | 7.2 | B.02.13 | Servizio energia - Manutenzione impianti di climatizzazione (B2) | Scambiatori di calore (piastre e fascio tubiero) fino a 200 kW | n.ro scambiatori | 14 |  | 1 | [32 empty] | 15 | 234.32 | 3514.8
ATS di Brescia | Lotto - Brescia | 7.1 | B.02.13 | Servizio energia - Manutenzione impianti di climatizzazione (B2) | Scambiatori di calore (piastre e fascio tubiero) da 201kW a 1000 kW | n.ro scambiatori | 10 |  | 1 | [32 empty] | 11 | 456.52 | 5021.72
ATS di Brescia | Lotto - Brescia | 7.3 | B.02.13 | Servizio energia - Manutenzione impianti di climatizzazione (B2) | Scambiatori di calore (piastre e fascio tubiero) superiore a 1000kW | n.ro scambiatori | [35 empty] | 0 | 679.73 | 0
ATS di Brescia | Lotto - Brescia | 8.1 | B.02.14 / 15 - B.12 | Servizio energia - Manutenzione impianti di climatizzazione (B2) | Generatori indiretti di vapore e accessori | n.ro generatori indiretti di vapore | [35 empty] | 0 | 3923.85 | 0
ATS di Brescia | Lotto - Brescia | 9.1 | B.02.16 / 15 - B.12 | Servizio energia - Manutenzione impianti di climatizzazione (B2) | Generatori di vapore elettrici e accessori | n.ro generatori di vapore elettrici | [35 empty] | 0 | 556.51 | 0
ATS di Brescia | Lotto - Brescia | 10.1 | B.02.20 | Servizio energia - Manutenzione impianti di climatizzazione (B2) | Generatori aria Calda a Gas/GPL (Tipo Monoblocco) | n.ro generatori | [35 empty] | 0 | 334.31 | 0
ATS di Brescia | Lotto - Brescia | 11.1 | B.03.01 | Servizio energia - Manutenzione impianti di climatizzazione (B2) | Conduzione cogeneratore | ore | [35 empty] | 0 | 1.0605 | 0
ATS di Brescia | Lotto - Brescia | 12.2 | B.03.02/03/04/05/06/07 | Servizio energia - Manutenzione impianti di climatizzazione (B2) | Manutenzione cogeneratore di potenza inferiore a 100 kW termici | ore | [35 empty] | 0 | 4.242 | 0
ATS di Brescia | Lotto - Brescia | 12.1 | B.03.02/03/04/05/06/07 | Servizio energia - Manutenzione impianti di climatizzazione (B2) | Manutenzione cogeneratore di potenza compresa fra 100 e 350 kW termici | ore | [35 empty] | 0 | 8.484 | 0
ATS di Brescia | Lotto - Brescia | 12.3 | B.03.02/03/04/05/06/07 | Servizio energia - Manutenzione impianti di climatizzazione (B2) | Manutenzione cogeneratore di potenza superiore 350 kW termici | ore | [35 empty] | 0 | 21.21 | 0
ATS di Brescia | Lotto - Brescia | 13.3 | B.04 | Servizio energia - Manutenzione impianti di climatizzazione (B2) | Gruppi frigoriferi a vite/centrifughi fino a 100 kW | n.ro gruppo frigorifero |  | 1 | [33 empty] | 1 | 1272.6 | 1272.6
ATS di Brescia | Lotto - Brescia | 13.1 | B.04 | Servizio energia - Manutenzione impianti di climatizzazione (B2) | Gruppi frigoriferi a vite/centrifughi da 101 kW a 350 kW | n.ro gruppo frigorifero | [35 empty] | 0 | 2333.1 | 0
ATS di Brescia | Lotto - Brescia | 13.2 | B.04 | Servizio energia - Manutenzione impianti di climatizzazione (B2) | Gruppi frigoriferi a vite/centrifughi da 351 kW a 1000 kW | n.ro gruppo frigorifero | [35 empty] | 0 | 3711.75 | 0
ATS di Brescia | Lotto - Brescia | 13.4 | B.04 | Servizio energia - Manutenzione impianti di climatizzazione (B2) | Gruppi frigoriferi a vite/centrifughi oltre 1000 kW | n.ro gruppo frigorifero | [35 empty] | 0 | 5832.75 | 0
ATS di Brescia | Lotto - Brescia | 14.1 | B.04 - B.15 | Servizio energia - Manutenzione impianti di climatizzazione (B2) | Torri evaporative | n.ro torri evaporative | [35 empty] | 0 | 3711.75 | 0
ATS di Brescia | Lotto - Brescia | 3.1 | B.01 -B.05 -B.06 -B.07 - B.09 - B.10 - B.11 | Servizio energia - Manutenzione impianti di climatizzazione (B2) | Distribuzione impianti idronici e sottocentrali | m2 superficie lorda | 20935 | 997 |  | 651 |  | 1195 | 666 |  | 495 | 1465 | [9 empty] | 65.53 |  | 65.53 | 100.4 | [12 empty] | 26635.46 | 1.111 | 29591.9961
ATS di Brescia | Lotto - Brescia | 15.1 | B.07.05 | Servizio energia - Manutenzione impianti di climatizzazione (B2) | Ventilconvettori | n.ro ventilconvettori | 448 | 22 |  | 20 | 4 |  | 18 | 2 | [27 empty] | 514 | 116.655 | 59960.67
ATS di Brescia | Lotto - Brescia | 16.1 | B.07.06 | Servizio energia - Manutenzione impianti di climatizzazione (B2) | Aerotermi - lame d'aria | n.ro aerotermi - lame d'aria | 5 | 8 | [33 empty] | 13 | 89.082 | 1158.066
ATS di Brescia | Lotto - Brescia | 17.1 | B.07.07/09 | Servizio energia - Manutenzione impianti di climatizzazione (B2) | Condizionatori tipo split/VRV /carrellabili | n.ro unità interna | 14 |  | 2 |  | 4 | 21 | 4 |  | 2 | 6 | [25 empty] | 53 | 66.66 | 3532.98
ATS di Brescia | Lotto - Brescia | 18.1 | B.07.10 | Servizio energia - Manutenzione impianti di climatizzazione (B2) | Armadi refrigerati | n.ro armadi | 2 | [34 empty] | 2 | 389.86 | 779.72
ATS di Brescia | Lotto - Brescia | 20.2 | B.08 - B.13 - B.15 | Servizio energia - Manutenzione impianti di climatizzazione (B2) | Unità di Trattamento Aria senza filtro assoluto | n.ro U.T.A. | 4 | [34 empty] | 4 | 2227.05 | 8908.2
ATS di Brescia | Lotto - Brescia | 20.1 | B.08 - B.13 - B.15 | Servizio energia - Manutenzione impianti di climatizzazione (B2) | Unità di Trattamento Aria con filtro assoluto | n.ro U.T.A. |  | 1 | [33 empty] | 1 | 4242 | 4242
ATS di Brescia | Lotto - Brescia | 19.1 | B.08 | Servizio energia - Manutenzione impianti di climatizzazione (B2) | Filtri a carbone | n.ro cartucce | [35 empty] | 0 | 39.39 | 0
ATS di Brescia | Lotto - Brescia | 2.1 | B.01 - B.08.04/ 05/06 - B.09 - B.10 - B.11 | Servizio energia - Manutenzione impianti di climatizzazione (B2) | Canali di distribuzione, ripresa, serrande e bocchette e relativi locali tecnici | m2 superficie lorda climatizzata (presenti ricambi d'aria) | 3581 |  |  | 651 | [31 empty] | 4232 | 1.111 | 4701.752
ATS di Brescia | Lotto - Brescia | 21.1 | B.09.05 | Servizio energia - Manutenzione impianti di climatizzazione (B2) | Sistema di supervisione e software | numero sistemi | [35 empty] | 0 | 22270.5 | 0
ATS di Brescia | Lotto - Brescia | 21.2 | B.09.05 | Servizio energia - Manutenzione impianti di climatizzazione (B2) | Sistema di supervisione e software, punti di supervisione (sono inclusi punti di supervisione anche di altri impianti che afferiscono al medesimo sistema) | n. punti supervisionati | 140 | 25 | 10 |  |  | 25 | 25 |  |  | 25 | [25 empty] | 250 | 0.2222 | 55.55
ATS di Brescia | Lotto - Brescia | 23.1 | B.14 | Servizio energia - Manutenzione impianti di climatizzazione (B2) | Determinazione della carica microbiologica ambientale "at rest" e "in operational" (nota: n.6 analisi semestrali per locale) | n. analisi | [35 empty] | 0 | 99.99 | 0
ATS di Brescia | Lotto - Brescia | 23.2 | B.14 | Servizio energia - Manutenzione impianti di climatizzazione (B2) | Verifiche per attestazione classe di contaminazione particellare - ISO 5 (nota: analisi semestrali per locale - n. analisi per locale=radice quadrata della superficie del locale) | n. analisi | [35 empty] | 0 | 99.99 | 0
ATS di Brescia | Lotto - Brescia | 23.3 | B.14 | Servizio energia - Manutenzione impianti di climatizzazione (B2) | Verifiche per attestazione classe di contaminazione particellare - ISO 7/ ISO 8 (nota: analisi annuale per locale - n. analisi per locale=radice quadrata della superficie del locale) | n. analisi | [35 empty] | 0 | 66.66 | 0
ATS di Brescia | Lotto - Brescia | 25.1 | N.A. | Servizio energia - Manutenzione impianti di climatizzazione (B2) | Presidio fisso per conduzione centrali termiche con produzione di vapore (1 persona h24/365) | n. presidi (h24/365) | [35 empty] | 0 | 318150 | 0
ATS di Brescia | Lotto - Brescia | 22.1 | B.09.07 | Servizio energia - Manutenzione impianti di climatizzazione (B2) | Sistema di controllo ambientale al servizio delle SO (tipo ETRA) | n. impianto | [35 empty] | 0 | 1336.23 | 0
ATS di Brescia | Lotto - Brescia | 24.1 | B.16 | Servizio energia - Manutenzione impianti di climatizzazione (B2) | Impianto di refrigerazione cella frigo (deposito farmaci) | n. celle frigo | [35 empty] | 0 | 14475.825 | 0
ATS di Brescia | Lotto - Brescia | 30.1 | C2 - C6 | Manutenzione Impianti elettrici (C) | Distribuzione elettrica, quadri, ecc. | m2 superficie lorda | 26298 | 1446 | 1245 | 1750 | 315 | 1195 | 666 | 52.8 | 495 | 1465 | 17 | [8 empty] | 65.53 |  | 65.53 | 100.4 | [12 empty] | 35176.26 | 1.2726 | 44765.3085
ATS di Brescia | Lotto - Brescia | 31.1 | C2.09 | Manutenzione Impianti elettrici (C) | Corpi illuminanti esterni | n.ro corpi illuminanti esterni | 240 | 6 |  |  |  | 6 | 3 | [28 empty] | 255 | 47.47 | 12104.85
ATS di Brescia | Lotto - Brescia | 32.1 | C3.01 | Manutenzione Impianti elettrici (C) | Sistema di controllo e supervisione impianti elettrici e speciali | n.ro punti di supervisione | [35 empty] | 0 | 1.0605 | 0
ATS di Brescia | Lotto - Brescia | 33.1 | C3.02 | Manutenzione Impianti elettrici (C) | Impianti comunicazione paziente personale | n.ro posti letto | [35 empty] | 0 | 37.1175 | 0
ATS di Brescia | Lotto - Brescia | 34.1 | C3.03 | Manutenzione Impianti elettrici (C) | Impianti interfonici | n.ro centrali | 12 | 1 |  | 1 |  | 1 | 1 |  | 1 | 1 | 1 | [8 empty] | 1 |  | 1 | 1 | [12 empty] | 22 | 42.42 | 933.24
ATS di Brescia | Lotto - Brescia | 35.1 | C3.04 | Manutenzione Impianti elettrici (C) | Impianti antintrusione | m2 lordi superficie servita | 60 | 4177 | [33 empty] | 4237 | 0.3232 | 1369.3984
ATS di Brescia | Lotto - Brescia | 36.1 | C3.05 | Manutenzione Impianti elettrici (C) | Impianti allarmi tecnologici - gas – allagamento | n.ro impianti | 3 | [34 empty] | 3 | 42.42 | 127.26
ATS di Brescia | Lotto - Brescia | 37.1 | C3.06 | Manutenzione Impianti elettrici (C) | Impianti SOV | n.ro corpi illuminanti esterni | [35 empty] | 0 | 47.47 | 0
ATS di Brescia | Lotto - Brescia | 39.1 | C4.01 | Manutenzione Impianti elettrici (C) | Trasformatori | n.ro trasformatori | 3 | [34 empty] | 3 | 636.3 | 1908.9
ATS di Brescia | Lotto - Brescia | 40.1 | C4.02 | Manutenzione Impianti elettrici (C) | Rifasatori | n.ro rifasatori | 1 | [34 empty] | 1 | 424.2 | 424.2
ATS di Brescia | Lotto - Brescia | 41.2 | C4.03 | Manutenzione Impianti elettrici (C) | Gruppo elettrogeno fino a 500 kVA | n.ro gruppi elettrogeni | 4 | [34 empty] | 4 | 1908.9 | 7635.6
ATS di Brescia | Lotto - Brescia | 41.1 | C4.03 | Manutenzione Impianti elettrici (C) | Gruppo elettrogeno da 501 kVA a 800 kVA | n.ro gruppi elettrogeni | [35 empty] | 0 | 2121 | 0
ATS di Brescia | Lotto - Brescia | 41.3 | C4.03 | Manutenzione Impianti elettrici (C) | Gruppo elettrogeno fino da 801 kVA a 1000 kVA | n.ro gruppi elettrogeni | [35 empty] | 0 | 2439.15 | 0
ATS di Brescia | Lotto - Brescia | 41.4 | C4.03 | Manutenzione Impianti elettrici (C) | Gruppo elettrogeno oltre 1000 kVA | n.ro gruppi elettrogeni | [35 empty] | 0 | 2651.25 | 0
ATS di Brescia | Lotto - Brescia | ESCLUSO | C4.04 | Manutenzione Impianti elettrici (C) | Gruppi di continuità rotanti da 801 a 1000 kVA | n.ro gruppi di continuità rot | [35 empty] | 0 | 0.28
ATS di Brescia | Lotto - Brescia | ESCLUSO | C4.04 | Manutenzione Impianti elettrici (C) | Gruppi di continuità rotanti da 1000 a 2000 kVA | n.ro gruppi di continuità rot | [35 empty] | 0 | 0.28
ATS di Brescia | Lotto - Brescia | 42.4 | C4.05 | Manutenzione Impianti elettrici (C) | Gruppo statico di continuità / soccorritore fino a 10 kVA | n.ro gruppi statici di continuità | 5 | [34 empty] | 5 | 318.15 | 1590.75
ATS di Brescia | Lotto - Brescia | 42.2 | C4.05 | Manutenzione Impianti elettrici (C) | Gruppo statico di continuità / soccorritore da 11 kVA a 60 kVA | n.ro gruppi statici di continuità | 3 | [34 empty] | 3 | 1272.6 | 3817.8
ATS di Brescia | Lotto - Brescia | 42.3 | C4.05 | Manutenzione Impianti elettrici (C) | Gruppo statico di continuità / soccorritore da 61 kVA a 100 kVA | n.ro gruppi statici di continuità | [35 empty] | 0 | 1590.75 | 0
ATS di Brescia | Lotto - Brescia | 42.1 | C4.05 | Manutenzione Impianti elettrici (C) | Gruppo statico di continuità / soccorritore da 101 kVA a 160 kVA | n.ro gruppi statici di continuità | [35 empty] | 0 | 1590.75 | 0
ATS di Brescia | Lotto - Brescia | 42.5 | C4.05 | Manutenzione Impianti elettrici (C) | Gruppo statico di continuità / soccorritore oltre 160 kVA | n.ro gruppi statici di continuità | [35 empty] | 0 | 1802.85 | 0
ATS di Brescia | Lotto - Brescia | 43.1 | C4.07 | Manutenzione Impianti elettrici (C) | Impianti fotovoltaici | kWp | 43 | [34 empty] | 43 | 10.605 | 456.015
ATS di Brescia | Lotto - Brescia | 45.2 | C5 | Manutenzione Impianti elettrici (C) | Verifiche locali uso medico | n.ro locali gruppo 1 e 2 |  | 2 | [33 empty] | 2 | 106.05 | 212.1
ATS di Brescia | Lotto - Brescia | 45.1 | C5 | Manutenzione Impianti elettrici (C) | Verifiche impianti di terra e protezione scariche atmosferiche | m2 superficie lorda | 26733 | [34 empty] | 26733 | 0.1515 | 4050.0495
ATS di Brescia | Lotto - Brescia | 44.1 | C4.08 | Manutenzione Impianti elettrici (C) | Cabina smistamento media tensione | n.ro cabine | 1 | [34 empty] | 1 | 1908.9 | 1908.9
ATS di Brescia | Lotto - Brescia | 38.1 | C3.07 | Manutenzione Impianti elettrici (C) | Controllo Accessi | n. varchi | [35 empty] | 0 | 132.5625 | 0
ATS di Brescia | Lotto - Brescia | 46.1 | N.A. | Manutenzione Impianti elettrici (C) | Impianto elettrico e illuminazione elisuperficie | n. elisuperficie | [35 empty] | 0 | 3181.5 | 0
ATS di Brescia | Lotto - Brescia | 47.1 | N.A. | Manutenzione Impianti elettrici (C) | n. unità per servizio telecontrollo e gestione emergenza (h24/365) | n. unità (h24/365) | [35 empty] | 0 | 318150 | 0
ATS di Brescia | Lotto - Brescia | 48.1 | N.A. | Manutenzione Impianti elettrici (C) | Presidio emergenze | Feriali 17.00-8.00, sabato domenica e festivi | [35 empty] | 0 | 238612.5 | 0
ATS di Brescia | Lotto - Brescia | 49.1 | D2.01- D2.02 | Manutenzione impianti idrici (D) | Centrali idriche | n.ro vasche | [35 empty] | 0 | 2121 | 0
ATS di Brescia | Lotto - Brescia | 50.1 | D2.02 | Manutenzione impianti idrici (D) | Impianti addolcimento | n.ro addolcitori | 3 | 1 | [33 empty] | 4 | 1060.5 | 4242
ATS di Brescia | Lotto - Brescia | 50.2 | D2.02 | Manutenzione impianti idrici (D) | Impianti di osmosi inversa | n.ro apparecchiature di osmosi | 1 | [34 empty] | 1 | 1590.75 | 1590.75
ATS di Brescia | Lotto - Brescia | 51.1 | D2.03 - D2.04 | Manutenzione impianti idrici (D) | Distribuzione idrico sanitaria | m2 superficie lorda | 19554 | 997 | 1245 | 651 | 315 | 1195 | 666 | 52.8 | 495 | 1465 | 17 | [8 empty] | 65.53 |  | 65.53 | 100.4 | [12 empty] | 26884.26 | 0.6363 | 17106.4546
ATS di Brescia | Lotto - Brescia | 52.1 | D3.01 | Manutenzione impianti idrici (D) | Apparecchiature controllo legionellosi | n.ro impianti produttori biossido di cloro | 1 | 1 | [33 empty] | 2 | 4984.35 | 9968.7
ATS di Brescia | Lotto - Brescia | 53.1 | D3.01.06/07 | Manutenzione impianti idrici (D) | Prove della legionella della rete idrico-sanitaria | n.ro analisi effettuate annue | [35 empty] | 0 | 31.815 | 0
ATS di Brescia | Lotto - Brescia | 54.1 | D3.02 | Manutenzione impianti idrici (D) | Trattamento acqua dialisi – anche MD | n.ro impianti trattamento acqua dialisi | [35 empty] | 0 | 15907.5 | 0
ATS di Brescia | Lotto - Brescia | 56.1 | D3.04 | Manutenzione impianti idrici (D) | Filtrazione assoluta ai terminali | n.ro terminali con filtro | [35 empty] | 0 | 159.075 | 0
ATS di Brescia | Lotto - Brescia | 55.2 | D3.03 | Manutenzione impianti idrici (D) | Ultrafiltri in linea | n.ro ultrafiltri in linea | [35 empty] | 0 | 509.04 | 0
ATS di Brescia | Lotto - Brescia | 55.1 | D3.03 | Manutenzione impianti idrici (D) | Erogatori di acqua potabile microfiltrata | n.ro erogatori | [35 empty] | 0 | 1060.5 | 0
ATS di Brescia | Lotto - Brescia | 57.1 | D3.05 | Manutenzione impianti idrici (D) | Piscina ad uso riabilitativo | n. piscina | [35 empty] | 0 | 15377.25 | 0
ATS di Brescia | Lotto - Brescia | 61.1 | E1.03 - E1.06 - E3.04 | Manutenzione impianti e apparecchiature antincendio (E) | compartimentazioni, serrande tagliafuoco | m2 superficie lorda servita | 5663 | [34 empty] | 5663 | 0.1616 | 915.1408
ATS di Brescia | Lotto - Brescia | 64.1 | E2.01 - E2.04 - E2.05 | Manutenzione impianti e apparecchiature antincendio (E) | impianti rivelazione e segnalazione incendi | m2 superficie lorda servita | 19952 | 1446 |  | 1750 |  | 1195 | 666 |  |  | 1465 | [25 empty] | 26474 | 0.6363 | 16845.4062
ATS di Brescia | Lotto - Brescia | 62.1 | E1.04 - E1.05 - E2.02 | Manutenzione impianti e apparecchiature antincendio (E) | illuminazione di emergenza, segnaletica antincendio e vie di esodo | m2 superficie lorda | 21778 | 1446 | 1245 | 1750 | 315 | 1195 | 666 | 52.8 | 495 | 1465 | 17 | [8 empty] | 65.53 |  | 65.53 | 100.4 | [12 empty] | 30656.26 | 0.3232 | 9908.1032
ATS di Brescia | Lotto - Brescia | 59.1 | E1.01 | Manutenzione impianti e apparecchiature antincendio (E) | Porte tagliafuoco | n.ro porte tagliafuoco | 131 | 9 | 4 | 12 | 1 | 2 | 8 |  | 4 | 5 | [25 empty] | 176 | 31.815 | 5599.44
ATS di Brescia | Lotto - Brescia | 60.1 | E1.02 | Manutenzione impianti e apparecchiature antincendio (E) | Estintori | n.ro estintori | 261 | 10 | 15 | 15 | 3 | 12 | 11 | 1 | 6 | 23 | [9 empty] | 1 |  | 1 | 2 | [12 empty] | 361 | 9.595 | 3463.795
ATS di Brescia | Lotto - Brescia | 63.1 | E1.07 | Manutenzione impianti e apparecchiature antincendio (E) | Evacuatori di fumo e calore e infissi motorizzati ai fini antincendio | n.ro evacuatori di fumo e calore | 12 | [34 empty] | 12 | 79.79 | 957.48
ATS di Brescia | Lotto - Brescia | 65.1 | E2.03 | Manutenzione impianti e apparecchiature antincendio (E) | Sistema di supervisione dell'impianto antincendio | Numero di punti di supervisione | [35 empty] | 0 | 2.121 | 0
ATS di Brescia | Lotto - Brescia | 66.1 | E3.01 - E3.08 | Manutenzione impianti e apparecchiature antincendio (E) | Centrale di pressurizzazione | n.ro centrali | 1 | [34 empty] | 1 | 2651.25 | 2651.25
ATS di Brescia | Lotto - Brescia | 67.1 | E3.02 - E3.08 | Manutenzione impianti e apparecchiature antincendio (E) | Rete idrica e terminali | n.ro idranti o naspi | 45 | [8 empty] | 6 | [25 empty] | 51 | 21.21 | 1081.71
ATS di Brescia | Lotto - Brescia | 68.1 | E3.05 - E3.08 | Manutenzione impianti e apparecchiature antincendio (E) | Impianti spegnimento automatico a gas inerte | n.ro impianti a spegnimento automatico a gas | 5 | [34 empty] | 5 | 1272.6 | 6363
ATS di Brescia | Lotto - Brescia | 71.1 | E3-03 | Manutenzione impianti e apparecchiature antincendio (E) | Impianti di spegnimento a sprinkler | m2 di superficie netta dei locali serviti da impianti sprinkler | [35 empty] | 0 | 0.5353 | 0
ATS di Brescia | Lotto - Brescia | 69.1 | E3.06 | Manutenzione impianti e apparecchiature antincendio (E) | Impianto spegnimento a schiuma elisuperficie | n. impianto | [35 empty] | 0 | 2121 | 0
ATS di Brescia | Lotto - Brescia | 70.1 | E3.07 | Manutenzione impianti e apparecchiature antincendio (E) | Estrattori d'aria ai fini antincendio | n. estrattori | 2 | [34 empty] | 2 | 265.125 | 530.25
ATS di Brescia | Lotto - Brescia | 72.1 | F1.01 | Manutenzione impianti elevatori (F) | Elevatori 1-5 piani (fino a 6 fermate) | n.ro elevatori | 7 |  | 2 | [32 empty] | 9 | 1484.7 | 13362.3
ATS di Brescia | Lotto - Brescia | 72.2 | F1.01 | Manutenzione impianti elevatori (F) | Elevatori 6-10 piani (fino a 11 fermate) | n.ro elevatori | [35 empty] | 0 | 1696.8 | 0
ATS di Brescia | Lotto - Brescia | 72.3 | F1.01 | Manutenzione impianti elevatori (F) | Elevatori oltre i 10 piani (oltre 11 fermate) | n.ro elevatori | [35 empty] | 0 | 1908.9 | 0
ATS di Brescia | Lotto - Brescia | 73.1 | F1.02 | Manutenzione impianti elevatori (F) | Servoscala | n.ro servoscala |  | 1 |  |  |  | 1 | [29 empty] | 2 | 265.125 | 530.25
ATS di Brescia | Lotto - Brescia | 74.1 | F1.03 | Manutenzione impianti elevatori (F) | Scale mobili | n.ro rampe motorizzate+D2 | [35 empty] | 0 | 742.35 | 0
ATS di Brescia | Lotto - Brescia | 75.1 | F1.04 | Manutenzione impianti elevatori (F) | Piattaforma elevatrice | n.ro piattaforme elevatrici | 4 | [34 empty] | 4 | 848.4 | 3393.6
ATS di Brescia | Lotto - Brescia | 77.1 | G1.01 - G1.02 - G1.03 - G1.04 - G1.05 - G1.09 - G1.10 - G1.11 | Manutenzione edile (G) | Manutenzione edile aree interne | m2 di superficie lorda fabbricati | 23636 | 1446 | 1245 | 651 | 315 | 1195 | 666 | 52.8 | 495 | 1465 | 17 | [8 empty] | 65.53 |  | 65.53 | 100.4 | [12 empty] | 31415.26 | 1.4342 | 45055.7659
ATS di Brescia | Lotto - Brescia | 79.1 | G1.07 - G1.08 – G3.02 - G1.06 | Manutenzione edile (G) | Manutenzione edile aree esterne | m2 di superficie lorda area grigia | 5368 |  |  |  |  | 50 | 174 |  |  | 1465 | [25 empty] | 7057 | 0.8484 | 5987.1588
ATS di Brescia | Lotto - Brescia | 78.1 | G1.06.02 - G2.06 - G2.07 | Manutenzione edile (G) | Fosse biologiche > 5 mc/vasche di prima pioggia/disoleatori | n.ro | [6 empty] | 1 | [28 empty] | 1 | 1272.6 | 1272.6
ATS di Brescia | Lotto - Brescia | 86.1 | G2.05 | Manutenzione edile (G) | Impianti di smaltimento liquidi radioattivi | n.ro impianto | [35 empty] | 0 | 3181.5 | 0
ATS di Brescia | Lotto - Brescia | 87.1 | G2.08 | Manutenzione edile (G) | Impianto smaltimento liquidi autoptici | n.ro impianto | [35 empty] | 0 | 2651.25 | 0
ATS di Brescia | Lotto - Brescia | 76.1 | G1 | Manutenzione edile (G) | Pompe di sollevamento acque nere e chiare | n.ro impianti sollevamento acque chiare e nere | 4 |  | 1 | [32 empty] | 5 | 318.15 | 1590.75
ATS di Brescia | Lotto - Brescia | 80.1 | G2.01.01 | Manutenzione edile (G) | Cancelli e sbarre motorizzati | n.ro cancelli e sbarre motorizzate | 6 | 1 |  | 1 | [5 empty] | 1 | [25 empty] | 9 | 265.125 | 2386.125
ATS di Brescia | Lotto - Brescia | 81.1 | G2.01.02 | Manutenzione edile (G) | Porte automatiche e portoni sezionali | n.ro porte automatiche | 2 | 1 | [33 empty] | 3 | 318.15 | 954.45
ATS di Brescia | Lotto - Brescia | 82.1 | G2.01.03 | Manutenzione edile (G) | Porte automatiche per bunker radioprotetto | n.ro porte automatiche per bunker radioprotetto | [35 empty] | 0 | 2121 | 0
ATS di Brescia | Lotto - Brescia | 83.1 | G2.02 | Manutenzione edile (G) | Linee vita e sistemi di ancoraggio | n.ro sistemi di ancoraggio (linee vita) | 10 | 1 | 1 | [32 empty] | 12 | 212.1 | 2545.2
ATS di Brescia | Lotto - Brescia | 90.1 | G3 | Manutenzione edile (G) | Manutenzione del verde | m2 area verde | 19250 | 186 |  |  |  | 800 | 70 |  |  | 150 | [25 empty] | 20456 | 0.4242 | 8677.4352
ATS di Brescia | Lotto - Brescia | 91.1 | G3.05 | Manutenzione edile (G) | Impianti di irrigazione | n.ro impianti irrigazione | 10 | [34 empty] | 10 | 212.1 | 2121
ATS di Brescia | Lotto - Brescia | 92.1 | G3.06 | Manutenzione edile (G) | Stato vegetativo patrimonio arboreo | n.ro alberi | 60 | 2 |  |  |  | 5 |  |  |  | 1 | [25 empty] | 68 | 21.21 | 1442.28
ATS di Brescia | Lotto - Brescia | 93.2 | N.A. | Manutenzione edile (G) | Numero prelievi aria per rilevazione amianto | n.ro prelievi annui | [35 empty] | 0 | 127.26 | 0
ATS di Brescia | Lotto - Brescia | 93.1 | N.A. | Manutenzione edile (G) | Numero analisi aria per rilevazione amianto (con metodica SEM) | n.ro analisi annue | [35 empty] | 0 | 424.2 | 0
ATS di Brescia | Lotto - Brescia | 88.1 | G2.09 | Manutenzione edile (G) | Impianto declorazione (piazzola rifiuti) | n.ro impianto | [35 empty] | 0 | 1272.6 | 0
ATS di Brescia | Lotto - Brescia | 85.1 | G2.04 | Manutenzione edile (G) | Impianto smaltimento reflui infetti laboratorio | n.ro impianto | [35 empty] | 0 | 3181.5 | 0
ATS di Brescia | Lotto - Brescia | 89.1 | G2.12 | Manutenzione edile (G) | Impianto di abbattimento tensioattivi per reflui | n.ro | [35 empty] | 0 | 15907.5 | 0
ATS di Brescia | Lotto - Brescia | 84.1 | G2.03 | Manutenzione edile (G) | Sistema anticaduta perimetrale elisuperficie in quota | n. elisuperficie | [35 empty] | 0 | 848.4 | 0
ATS di Brescia | Lotto - Brescia | 94.1 | N.A. | Manutenzione edile (G) | Tinteggiature a smalto per interni e attività propedeutiche e accessorie alla stessa | mq a consumo | [35 empty] | 0 | 8.08 | 0
ATS di Brescia | Lotto - Brescia | 94.2 | N.A. | Manutenzione edile (G) | Tinteggiature con idropittura per interni e attività propedeutiche e accessorie alla stessa | mq a consumo | [35 empty] | 0 | 7.474 | 0
ATS di Brescia | Lotto - Brescia | 95.1 | H | Servizio neve (H) | Servizio di pronta disponibilità mezzi | euro/annui | [35 empty] | 0 | 0 | 0
ATS di Brescia | Lotto - Brescia | 96.2 | N.A. | Canone per la gestione (A) | Governo della commessa (call center, reperibilità, supporto gestionale) | % del valore totale servizi manutentivi attivati (B-C-D-E-F-G-H) | [35 empty] | 0 | 0.05 | 19193.5726
ATS di Brescia | Lotto - Brescia | 96.4 | N.A. | Canone per la gestione (A) | Rilievi architettonici | mq | [35 empty] | 0 | 0.0606 | 0
ATS di Brescia | Lotto - Brescia | 96.5 | N.A. | Canone per la gestione (A) | Rilievi impiantistici | mq | 26733 | 1446 | 1245 | 1750 | 315 | 1195 | 666 | 52.8 | 495 | 1465 | 17 | [8 empty] | 65.53 |  | 65.53 | 100.4 | [12 empty] | 35611.26 | 0.0505 | 1798.3686
ATS di Brescia | Lotto - Brescia | 96.1 | N.A. | Canone per la gestione (A) | Costituzione anagrafica tecnica | mq | [35 empty] | 0 | 0.1111 | 0
ATS di Brescia | Lotto - Brescia | 96.3 | N.A. | Canone per la gestione (A) | Implementazione sistema informativo | mq | 28597 | 1446 | 1245 | 1750 | 315 | 1195 | 666 | 52.8 | 495 | 1465 | 17 | [8 empty] | 65.53 |  | 65.53 | 100.4 | [12 empty] | 37475.26 | 0.101 | 3785.0013
ASST di Mantova | Lotto - Cremona, Mantova | 26.1 | B1.1 | Servizio energia - fornitura del combustibile o energia primaria (B1) | gas metano | mc |  | 45184.48 | 50123.15 | 14089 | 66035 | 37402 | 6170 | 11426 | 22532 | 20724 | 4212 | [24 empty] | 277897.63 | 0.0135 | 3751.618
ASST di Mantova | Lotto - Cremona, Mantova | 27.1 | B1.2 | Servizio energia - fornitura del combustibile o energia primaria (B1) | gasolio | kWh | [35 empty] | 0 | 0.05933 | 0
ASST di Mantova | Lotto - Cremona, Mantova | 28.1 | B1.3 | Servizio energia - fornitura del combustibile o energia primaria (B1) | BTZ | Kwh | [35 empty] | 0 | 0.1 | 0
ASST di Mantova | Lotto - Cremona, Mantova | 29.1 | B1.4 | Servizio energia - fornitura del combustibile o energia primaria (B1) | Teleriscaldamento | Kwh | 3593300 | [34 empty] | 3593300 | 0.125 | 449162.5
ASST di Mantova | Lotto - Cremona, Mantova | ESCLUSO | B1.5 | Servizio energia - fornitura del combustibile o energia primaria (B1) | Olio Vegetale | kWh | [35 empty] | 0 | 0.28
ASST di Mantova | Lotto - Cremona, Mantova | 1.3 | B.01 - B.02 - B.12 | Servizio energia - Manutenzione impianti di climatizzazione (B2) | Caldaie fino a 35kW | n.ro caldaie |  | 0 | 0 | 0 | 0 | 0 | 0 | 0 | 0 | 0 | 0 | [24 empty] | 0 | 212.1 | 0
ASST di Mantova | Lotto - Cremona, Mantova | 1.2 | B.01 - B.02 - B.12 | Servizio energia - Manutenzione impianti di climatizzazione (B2) | Caldaie da 36kW a 350 kW | n.ro caldaie |  | 0 | 0 | 0 | 0 | 0 | 0 | 0 | 0 | 0 | 0 | [24 empty] | 0 | 1696.8 | 0
ASST di Mantova | Lotto - Cremona, Mantova | 1.1 | B.01 - B.02 - B.12 | Servizio energia - Manutenzione impianti di climatizzazione (B2) | Caldaie da 350 kW a 1000kW | n.ro caldaie |  | 0 | 0 | 0 | 0 | 0 | 0 | 0 | 0 | 0 | 0 | [24 empty] | 0 | 3923.85 | 0
ASST di Mantova | Lotto - Cremona, Mantova | 1.4 | B.01 - B.02 - B.12 | Servizio energia - Manutenzione impianti di climatizzazione (B2) | Caldaie superiore a 1000 kW | n.ro caldaie |  | 0 | 0 | 0 | 0 | 0 | 0 | 0 | 0 | 0 | 0 | [24 empty] | 0 | 6893.25 | 0
ASST di Mantova | Lotto - Cremona, Mantova | 5.1 | B.02.03 | Servizio energia - Manutenzione impianti di climatizzazione (B2) | Produttore di vapore ad olio diatermico con evaporatore | n.ro caldaie |  | 0 | 0 | 0 | 0 | 0 | 0 | 0 | 0 | 0 | 0 | [24 empty] | 0 | 13786.5 | 0
ASST di Mantova | Lotto - Cremona, Mantova | 6.1 | B.02.11 | Servizio energia - Manutenzione impianti di climatizzazione (B2) | Solare termico | kW |  | 0 | 0 | 0 | 0 | 0 | 0 | 0 | 0 | 0 | 0 | [24 empty] | 0 | 11.11 | 0
ASST di Mantova | Lotto - Cremona, Mantova | 4.1 | B.02.02 | Servizio energia - Manutenzione impianti di climatizzazione (B2) | Serbatoi di combustibile liquido | n.ro serbatoi |  | 0 | 0 | 0 | 0 | 0 | 0 | 0 | 0 | 0 | 0 | [24 empty] | 0 | 557.52 | 0
ASST di Mantova | Lotto - Cremona, Mantova | 7.2 | B.02.13 | Servizio energia - Manutenzione impianti di climatizzazione (B2) | Scambiatori di calore (piastre e fascio tubiero) fino a 200 kW | n.ro scambiatori |  | 0 | 0 | 0 | 0 | 0 | 0 | 0 | 0 | 0 | 0 | [24 empty] | 0 | 234.32 | 0
ASST di Mantova | Lotto - Cremona, Mantova | 7.1 | B.02.13 | Servizio energia - Manutenzione impianti di climatizzazione (B2) | Scambiatori di calore (piastre e fascio tubiero) da 201kW a 1000 kW | n.ro scambiatori |  | 0 | 0 | 0 | 0 | 0 | 0 | 0 | 0 | 0 | 0 | [24 empty] | 0 | 456.52 | 0
ASST di Mantova | Lotto - Cremona, Mantova | 7.3 | B.02.13 | Servizio energia - Manutenzione impianti di climatizzazione (B2) | Scambiatori di calore (piastre e fascio tubiero) superiore a 1000kW | n.ro scambiatori |  | 0 | 0 | 0 | 0 | 0 | 0 | 0 | 0 | 0 | 0 | [24 empty] | 0 | 679.73 | 0
ASST di Mantova | Lotto - Cremona, Mantova | 8.1 | B.02.14 / 15 - B.12 | Servizio energia - Manutenzione impianti di climatizzazione (B2) | Generatori indiretti di vapore e accessori | n.ro generatori indiretti di vapore |  | 0 | 0 | 0 | 0 | 0 | 0 | 0 | 0 | 0 | 0 | [24 empty] | 0 | 3923.85 | 0
ASST di Mantova | Lotto - Cremona, Mantova | 9.1 | B.02.16 / 15 - B.12 | Servizio energia - Manutenzione impianti di climatizzazione (B2) | Generatori di vapore elettrici e accessori | n.ro generatori di vapore elettrici |  | 0 | 0 | 0 | 0 | 0 | 0 | 0 | 0 | 0 | 0 | [24 empty] | 0 | 556.51 | 0
ASST di Mantova | Lotto - Cremona, Mantova | 10.1 | B.02.20 | Servizio energia - Manutenzione impianti di climatizzazione (B2) | Generatori aria Calda a Gas/GPL (Tipo Monoblocco) | n.ro generatori |  | 0 | 0 | 0 | 0 | 0 | 0 | 0 | 0 | 0 | 0 | [24 empty] | 0 | 334.31 | 0
ASST di Mantova | Lotto - Cremona, Mantova | 11.1 | B.03.01 | Servizio energia - Manutenzione impianti di climatizzazione (B2) | Conduzione cogeneratore | ore |  | 0 | 0 | 0 | 0 | 0 | 0 | 0 | 0 | 0 | 0 | [24 empty] | 0 | 1.0605 | 0
ASST di Mantova | Lotto - Cremona, Mantova | 12.2 | B.03.02/03/04/05/06/07 | Servizio energia - Manutenzione impianti di climatizzazione (B2) | Manutenzione cogeneratore di potenza inferiore a 100 kW termici | ore |  | 0 | 0 | 0 | 0 | 0 | 0 | 0 | 0 | 0 | 0 | [24 empty] | 0 | 4.242 | 0
ASST di Mantova | Lotto - Cremona, Mantova | 12.1 | B.03.02/03/04/05/06/07 | Servizio energia - Manutenzione impianti di climatizzazione (B2) | Manutenzione cogeneratore di potenza compresa fra 100 e 350 kW termici | ore |  | 0 | 0 | 0 | 0 | 0 | 0 | 0 | 0 | 0 | 0 | [24 empty] | 0 | 8.484 | 0
ASST di Mantova | Lotto - Cremona, Mantova | 12.3 | B.03.02/03/04/05/06/07 | Servizio energia - Manutenzione impianti di climatizzazione (B2) | Manutenzione cogeneratore di potenza superiore 350 kW termici | ore |  | 0 | 0 | 0 | 0 | 0 | 0 | 0 | 0 | 0 | 0 | [24 empty] | 0 | 21.21 | 0
ASST di Mantova | Lotto - Cremona, Mantova | 13.3 | B.04 | Servizio energia - Manutenzione impianti di climatizzazione (B2) | Gruppi frigoriferi a vite/centrifughi fino a 100 kW | n.ro gruppo frigorifero |  | 0 | 0 | 0 | 0 | 0 | 0 | 0 | 0 | 0 | 0 | [24 empty] | 0 | 1272.6 | 0
ASST di Mantova | Lotto - Cremona, Mantova | 13.1 | B.04 | Servizio energia - Manutenzione impianti di climatizzazione (B2) | Gruppi frigoriferi a vite/centrifughi da 101 kW a 350 kW | n.ro gruppo frigorifero |  | 0 | 0 | 0 | 0 | 0 | 0 | 0 | 0 | 0 | 0 | [24 empty] | 0 | 2333.1 | 0
ASST di Mantova | Lotto - Cremona, Mantova | 13.2 | B.04 | Servizio energia - Manutenzione impianti di climatizzazione (B2) | Gruppi frigoriferi a vite/centrifughi da 351 kW a 1000 kW | n.ro gruppo frigorifero |  | 0 | 0 | 0 | 0 | 0 | 0 | 0 | 0 | 0 | 0 | [24 empty] | 0 | 3711.75 | 0
ASST di Mantova | Lotto - Cremona, Mantova | 13.4 | B.04 | Servizio energia - Manutenzione impianti di climatizzazione (B2) | Gruppi frigoriferi a vite/centrifughi oltre 1000 kW | n.ro gruppo frigorifero |  | 0 | 0 | 0 | 0 | 0 | 0 | 0 | 0 | 0 | 0 | [24 empty] | 0 | 5832.75 | 0
ASST di Mantova | Lotto - Cremona, Mantova | 14.1 | B.04 - B.15 | Servizio energia - Manutenzione impianti di climatizzazione (B2) | Torri evaporative | n.ro torri evaporative |  | 0 | 0 | 0 | 0 | 0 | 0 | 0 | 0 | 0 | 0 | [24 empty] | 0 | 3711.75 | 0
ASST di Mantova | Lotto - Cremona, Mantova | 3.1 | B.01 -B.05 -B.06 -B.07 - B.09 - B.10 - B.11 | Servizio energia - Manutenzione impianti di climatizzazione (B2) | Distribuzione impianti idronici e sottocentrali | m2 superficie lorda |  | 0 | 0 | 0 | 0 | 0 | 0 | 0 | 0 | 0 | 0 | [24 empty] | 0 | 1.111 | 0
ASST di Mantova | Lotto - Cremona, Mantova | 15.1 | B.07.05 | Servizio energia - Manutenzione impianti di climatizzazione (B2) | Ventilconvettori | n.ro ventilconvettori |  | 0 | 0 | 0 | 0 | 0 | 0 | 0 | 0 | 0 | 0 | [24 empty] | 0 | 116.655 | 0
ASST di Mantova | Lotto - Cremona, Mantova | 16.1 | B.07.06 | Servizio energia - Manutenzione impianti di climatizzazione (B2) | Aerotermi - lame d'aria | n.ro aerotermi - lame d'aria |  | 0 | 0 | 0 | 0 | 0 | 0 | 0 | 0 | 0 | 0 | [24 empty] | 0 | 89.082 | 0
ASST di Mantova | Lotto - Cremona, Mantova | 17.1 | B.07.07/09 | Servizio energia - Manutenzione impianti di climatizzazione (B2) | Condizionatori tipo split/VRV /carrellabili | n.ro unità interna |  | 0 | 0 | 0 | 0 | 0 | 0 | 0 | 0 | 0 | 0 | [24 empty] | 0 | 66.66 | 0
ASST di Mantova | Lotto - Cremona, Mantova | 18.1 | B.07.10 | Servizio energia - Manutenzione impianti di climatizzazione (B2) | Armadi refrigerati | n.ro armadi |  | 0 | 0 | 0 | 0 | 0 | 0 | 0 | 0 | 0 | 0 | [24 empty] | 0 | 389.86 | 0
ASST di Mantova | Lotto - Cremona, Mantova | 20.2 | B.08 - B.13 - B.15 | Servizio energia - Manutenzione impianti di climatizzazione (B2) | Unità di Trattamento Aria senza filtro assoluto | n.ro U.T.A. |  | 0 | 0 | 0 | 0 | 0 | 0 | 0 | 0 | 0 | 0 | [24 empty] | 0 | 2227.05 | 0
ASST di Mantova | Lotto - Cremona, Mantova | 20.1 | B.08 - B.13 - B.15 | Servizio energia - Manutenzione impianti di climatizzazione (B2) | Unità di Trattamento Aria con filtro assoluto | n.ro U.T.A. |  | 0 | 0 | 0 | 0 | 0 | 0 | 0 | 0 | 0 | 0 | [24 empty] | 0 | 4242 | 0
ASST di Mantova | Lotto - Cremona, Mantova | 19.1 | B.08 | Servizio energia - Manutenzione impianti di climatizzazione (B2) | Filtri a carbone | n.ro cartucce |  | 0 | 0 | 0 | 0 | 0 | 0 | 0 | 0 | 0 | 0 | [24 empty] | 0 | 39.39 | 0
ASST di Mantova | Lotto - Cremona, Mantova | 2.1 | B.01 - B.08.04/ 05/06 - B.09 - B.10 - B.11 | Servizio energia - Manutenzione impianti di climatizzazione (B2) | Canali di distribuzione, ripresa, serrande e bocchette e relativi locali tecnici | m2 superficie lorda climatizzata (presenti ricambi d'aria) |  | 0 | 0 | 0 | 0 | 0 | 0 | 0 | 0 | 0 | 0 | [24 empty] | 0 | 1.111 | 0
ASST di Mantova | Lotto - Cremona, Mantova | 21.1 | B.09.05 | Servizio energia - Manutenzione impianti di climatizzazione (B2) | Sistema di supervisione e software | numero sistemi | [35 empty] | 0 | 22270.5 | 0
ASST di Mantova | Lotto - Cremona, Mantova | 21.2 | B.09.05 | Servizio energia - Manutenzione impianti di climatizzazione (B2) | Sistema di supervisione e software, punti di supervisione (sono inclusi punti di supervisione anche di altri impianti che afferiscono al medesimo sistema) | n. punti supervisionati | [35 empty] | 0 | 0.2222 | 0
ASST di Mantova | Lotto - Cremona, Mantova | 23.1 | B.14 | Servizio energia - Manutenzione impianti di climatizzazione (B2) | Determinazione della carica microbiologica ambientale "at rest" e "in operational" (nota: n.6 analisi semestrali per locale) | n. analisi | [35 empty] | 0 | 99.99 | 0
ASST di Mantova | Lotto - Cremona, Mantova | 23.2 | B.14 | Servizio energia - Manutenzione impianti di climatizzazione (B2) | Verifiche per attestazione classe di contaminazione particellare - ISO 5 (nota: analisi semestrali per locale - n. analisi per locale=radice quadrata della superficie del locale) | n. analisi | [35 empty] | 0 | 99.99 | 0
ASST di Mantova | Lotto - Cremona, Mantova | 23.3 | B.14 | Servizio energia - Manutenzione impianti di climatizzazione (B2) | Verifiche per attestazione classe di contaminazione particellare - ISO 7/ ISO 8 (nota: analisi annuale per locale - n. analisi per locale=radice quadrata della superficie del locale) | n. analisi | [35 empty] | 0 | 66.66 | 0
ASST di Mantova | Lotto - Cremona, Mantova | 25.1 | N.A. | Servizio energia - Manutenzione impianti di climatizzazione (B2) | Presidio fisso per conduzione centrali termiche con produzione di vapore (1 persona h24/365) | n. presidi (h24/365) | [35 empty] | 0 | 318150 | 0
ASST di Mantova | Lotto - Cremona, Mantova | 22.1 | B.09.07 | Servizio energia - Manutenzione impianti di climatizzazione (B2) | Sistema di controllo ambientale al servizio delle SO (tipo ETRA) | n. impianto | [35 empty] | 0 | 1336.23 | 0
ASST di Mantova | Lotto - Cremona, Mantova | 24.1 | B.16 | Servizio energia - Manutenzione impianti di climatizzazione (B2) | Impianto di refrigerazione cella frigo (deposito farmaci) | n. celle frigo | [35 empty] | 0 | 14475.825 | 0
ASST di Mantova | Lotto - Cremona, Mantova | 30.1 | C2 - C6 | Manutenzione Impianti elettrici (C) | Distribuzione elettrica, quadri, ecc. | m2 superficie lorda | 170289.37 | 13621.63 | 18226 | 7816 | 18152.33 | 20685.5 | 6872.11 | 7222.98 | 3876.96 | 992.23 | 3796.08 | [24 empty] | 271551.19 | 1.2726 | 345576.0444
ASST di Mantova | Lotto - Cremona, Mantova | 31.1 | C2.09 | Manutenzione Impianti elettrici (C) | Corpi illuminanti esterni | n.ro corpi illuminanti esterni |  | 0 | 0 | 0 | 0 | 0 | 0 | 0 | 0 | 0 | 0 | [24 empty] | 0 | 47.47 | 0
ASST di Mantova | Lotto - Cremona, Mantova | 32.1 | C3.01 | Manutenzione Impianti elettrici (C) | Sistema di controllo e supervisione impianti elettrici e speciali | n.ro punti di supervisione |  | 0 | 0 | 0 | 0 | 0 | 0 | 0 | 0 | 0 | 0 | [24 empty] | 0 | 1.0605 | 0
ASST di Mantova | Lotto - Cremona, Mantova | 33.1 | C3.02 | Manutenzione Impianti elettrici (C) | Impianti comunicazione paziente personale | n.ro posti letto |  | 0 | 0 | 0 | 0 | 0 | 0 | 0 | 0 | 0 | 0 | [24 empty] | 0 | 37.1175 | 0
ASST di Mantova | Lotto - Cremona, Mantova | 34.1 | C3.03 | Manutenzione Impianti elettrici (C) | Impianti interfonici | n.ro centrali |  | 0 | 0 | 0 | 0 | 0 | 0 | 0 | 0 | 0 | 0 | [24 empty] | 0 | 42.42 | 0
ASST di Mantova | Lotto - Cremona, Mantova | 35.1 | C3.04 | Manutenzione Impianti elettrici (C) | Impianti antintrusione | m2 lordi superficie servita |  | 0 | 0 | 0 | 0 | 0 | 0 | 0 | 0 | 0 | 0 | [24 empty] | 0 | 0.3232 | 0
ASST di Mantova | Lotto - Cremona, Mantova | 36.1 | C3.05 | Manutenzione Impianti elettrici (C) | Impianti allarmi tecnologici - gas – allagamento | n.ro impianti |  | 0 | 0 | 0 | 0 | 0 | 0 | 0 | 0 | 0 | 0 | [24 empty] | 0 | 42.42 | 0
ASST di Mantova | Lotto - Cremona, Mantova | 37.1 | C3.06 | Manutenzione Impianti elettrici (C) | Impianti SOV | n.ro corpi illuminanti esterni |  | 0 | 0 | 0 | 0 | 0 | 0 | 0 | 0 | 0 | 0 | [24 empty] | 0 | 47.47 | 0
ASST di Mantova | Lotto - Cremona, Mantova | 39.1 | C4.01 | Manutenzione Impianti elettrici (C) | Trasformatori | n.ro trasformatori |  | 0 | 0 | 0 | 0 | 0 | 0 | 0 | 0 | 0 | 0 | [24 empty] | 0 | 636.3 | 0
ASST di Mantova | Lotto - Cremona, Mantova | 40.1 | C4.02 | Manutenzione Impianti elettrici (C) | Rifasatori | n.ro rifasatori |  | 0 | 0 | 0 | 0 | 0 | 0 | 0 | 0 | 0 | 0 | [24 empty] | 0 | 424.2 | 0
ASST di Mantova | Lotto - Cremona, Mantova | 41.2 | C4.03 | Manutenzione Impianti elettrici (C) | Gruppo elettrogeno fino a 500 kVA | n.ro gruppi elettrogeni | 6 |  | 1 | 1 | 1 | 0 | 0 | 0 | 0 | 0 | 0 | [24 empty] | 9 | 1908.9 | 17180.1
ASST di Mantova | Lotto - Cremona, Mantova | 41.1 | C4.03 | Manutenzione Impianti elettrici (C) | Gruppo elettrogeno da 501 kVA a 800 kVA | n.ro gruppi elettrogeni |  | 1 | 0 | 0 | 0 | 0 | 0 | 0 | 0 | 0 | 0 | [24 empty] | 1 | 2121 | 2121
ASST di Mantova | Lotto - Cremona, Mantova | 41.3 | C4.03 | Manutenzione Impianti elettrici (C) | Gruppo elettrogeno fino da 801 kVA a 1000 kVA | n.ro gruppi elettrogeni |  | 0 | 0 | 0 | 0 | 0 | 0 | 0 | 0 | 0 | 0 | [24 empty] | 0 | 2439.15 | 0
ASST di Mantova | Lotto - Cremona, Mantova | 41.4 | C4.03 | Manutenzione Impianti elettrici (C) | Gruppo elettrogeno oltre 1000 kVA | n.ro gruppi elettrogeni | 2 | 0 | 0 | 0 | 0 | 0 | 0 | 0 | 0 | 0 | 0 | [24 empty] | 2 | 2651.25 | 5302.5
ASST di Mantova | Lotto - Cremona, Mantova | ESCLUSO | C4.04 | Manutenzione Impianti elettrici (C) | Gruppi di continuità rotanti da 1000 a 2000 kVA | n.ro gruppi di continuità rot |  | 0 | 0 | 0 | 0 | 0 | 0 | 0 | 0 | 0 | 0 | [24 empty] | 0 | 0.28
ASST di Mantova | Lotto - Cremona, Mantova | 42.4 | C4.05 | Manutenzione Impianti elettrici (C) | Gruppo statico di continuità / soccorritore fino a 10 kVA | n.ro gruppi statici di continuità |  | 0 | 0 | 0 | 0 | 0 | 0 | 0 | 0 | 0 | 0 | [24 empty] | 0 | 318.15 | 0
ASST di Mantova | Lotto - Cremona, Mantova | 42.2 | C4.05 | Manutenzione Impianti elettrici (C) | Gruppo statico di continuità / soccorritore da 11 kVA a 60 kVA | n.ro gruppi statici di continuità |  | 0 | 0 | 0 | 0 | 0 | 0 | 0 | 0 | 0 | 0 | [24 empty] | 0 | 1272.6 | 0
ASST di Mantova | Lotto - Cremona, Mantova | 42.3 | C4.05 | Manutenzione Impianti elettrici (C) | Gruppo statico di continuità / soccorritore da 61 kVA a 100 kVA | n.ro gruppi statici di continuità |  | 0 | 0 | 0 | 0 | 0 | 0 | 0 | 0 | 0 | 0 | [24 empty] | 0 | 1590.75 | 0
ASST di Mantova | Lotto - Cremona, Mantova | 42.1 | C4.05 | Manutenzione Impianti elettrici (C) | Gruppo statico di continuità / soccorritore da 101 kVA a 160 kVA | n.ro gruppi statici di continuità |  | 0 | 0 | 0 | 0 | 0 | 0 | 0 | 0 | 0 | 0 | [24 empty] | 0 | 1590.75 | 0
ASST di Mantova | Lotto - Cremona, Mantova | 42.5 | C4.05 | Manutenzione Impianti elettrici (C) | Gruppo statico di continuità / soccorritore oltre 160 kVA | n.ro gruppi statici di continuità |  | 0 | 0 | 0 | 0 | 0 | 0 | 0 | 0 | 0 | 0 | [24 empty] | 0 | 1802.85 | 0
ASST di Mantova | Lotto - Cremona, Mantova | 43.1 | C4.07 | Manutenzione Impianti elettrici (C) | Impianti fotovoltaici | kWp |  | 0 | 0 | 0 | 0 | 0 | 0 | 0 | 0 | 0 | 0 | [24 empty] | 0 | 10.605 | 0
ASST di Mantova | Lotto - Cremona, Mantova | 45.2 | C5 | Manutenzione Impianti elettrici (C) | Verifiche locali uso medico | n.ro locali gruppo 1 e 2 |  | 0 | 0 | 0 | 0 | 0 | 0 | 0 | 0 | 0 | 0 | [24 empty] | 0 | 106.05 | 0
ASST di Mantova | Lotto - Cremona, Mantova | 45.1 | C5 | Manutenzione Impianti elettrici (C) | Verifiche impianti di terra e protezione scariche atmosferiche | m2 superficie lorda |  | 0 | 0 | 0 | 0 | 0 | 0 | 0 | 0 | 0 | 0 | [24 empty] | 0 | 0.1515 | 0
ASST di Mantova | Lotto - Cremona, Mantova | 44.1 | C4.08 | Manutenzione Impianti elettrici (C) | Cabina smistamento media tensione | n.ro cabine |  | 0 | 0 | 0 | 0 | 0 | 0 | 0 | 0 | 0 | 0 | [24 empty] | 0 | 1908.9 | 0
ASST di Mantova | Lotto - Cremona, Mantova | 38.1 | C3.07 | Manutenzione Impianti elettrici (C) | Controllo Accessi | n. varchi |  | 0 | 0 | 0 | 0 | 0 | 0 | 0 | 0 | 0 | 0 | [24 empty] | 0 | 132.5625 | 0
ASST di Mantova | Lotto - Cremona, Mantova | 46.1 | N.A. | Manutenzione Impianti elettrici (C) | Impianto elettrico e illuminazione elisuperficie | n. elisuperficie | 1 | 0 | 0 | 0 | 0 | 0 | 0 | 0 | 0 | 0 | 0 | [24 empty] | 1 | 3181.5 | 3181.5
ASST di Mantova | Lotto - Cremona, Mantova | 47.1 | N.A. | Manutenzione Impianti elettrici (C) | n. unità per servizio telecontrollo e gestione emergenza (h24/365) | n. unità (h24/365) |  | 0 | 0 | 0 | 0 | 0 | 0 | 0 | 0 | 0 | 0 | [24 empty] | 0 | 318150 | 0
ASST di Mantova | Lotto - Cremona, Mantova | 48.1 | N.A. | Manutenzione Impianti elettrici (C) | Presidio emergenze | Feriali 17.00-8.00, sabato domenica e festivi |  | 0 | 0 | 0 | 0 | 0 | 0 | 0 | 0 | 0 | 0 | [24 empty] | 0 | 238612.5 | 0
ASST di Mantova | Lotto - Cremona, Mantova | 49.1 | D2.01- D2.02 | Manutenzione impianti idrici (D) | Centrali idriche | n.ro vasche |  | 0 | 0 | 0 | 0 | 0 | 0 | 0 | 0 | 0 | 0 | [24 empty] | 0 | 2121 | 0
ASST di Mantova | Lotto - Cremona, Mantova | 50.1 | D2.02 | Manutenzione impianti idrici (D) | Impianti addolcimento | n.ro addolcitori |  | 0 | 0 | 0 | 0 | 0 | 0 | 0 | 0 | 0 | 0 | [24 empty] | 0 | 1060.5 | 0
ASST di Mantova | Lotto - Cremona, Mantova | 50.2 | D2.02 | Manutenzione impianti idrici (D) | Impianti di osmosi inversa | n.ro apparecchiature di osmosi |  | 0 | 0 | 0 | 0 | 0 | 0 | 0 | 0 | 0 | 0 | [24 empty] | 0 | 1590.75 | 0
ASST di Mantova | Lotto - Cremona, Mantova | 51.1 | D2.03 - D2.04 | Manutenzione impianti idrici (D) | Distribuzione idrico sanitaria | m2 superficie lorda |  | 0 | 0 | 0 | 0 | 0 | 0 | 0 | 0 | 0 | 0 | [24 empty] | 0 | 0.6363 | 0
ASST di Mantova | Lotto - Cremona, Mantova | 52.1 | D3.01 | Manutenzione impianti idrici (D) | Apparecchiature controllo legionellosi | n.ro impianti produttori biossido di cloro | 7 | 1 | 1 | 1 | 1 | 1 | 0 | 0 | 0 | 0 | 0 | [24 empty] | 12 | 4984.35 | 59812.2
ASST di Mantova | Lotto - Cremona, Mantova | 53.1 | D3.01.06/07 | Manutenzione impianti idrici (D) | Prove della legionella della rete idrico-sanitaria | n.ro analisi effettuate annue |  | 0 | 0 | 0 | 0 | 0 | 0 | 0 | 0 | 0 | 0 | [24 empty] | 0 | 31.815 | 0
ASST di Mantova | Lotto - Cremona, Mantova | 54.1 | D3.02 | Manutenzione impianti idrici (D) | Trattamento acqua dialisi – anche MD | n.ro impianti trattamento acqua dialisi |  | 0 | 0 | 0 | 0 | 0 | 0 | 0 | 0 | 0 | 0 | [24 empty] | 0 | 15907.5 | 0
ASST di Mantova | Lotto - Cremona, Mantova | 56.1 | D3.04 | Manutenzione impianti idrici (D) | Filtrazione assoluta ai terminali | n.ro terminali con filtro |  | 0 | 0 | 0 | 0 | 0 | 0 | 0 | 0 | 0 | 0 | [24 empty] | 0 | 159.075 | 0
ASST di Mantova | Lotto - Cremona, Mantova | 55.2 | D3.03 | Manutenzione impianti idrici (D) | Ultrafiltri in linea | n.ro ultrafiltri in linea |  | 0 | 0 | 0 | 0 | 0 | 0 | 0 | 0 | 0 | 0 | [24 empty] | 0 | 509.04 | 0
ASST di Mantova | Lotto - Cremona, Mantova | 55.1 | D3.03 | Manutenzione impianti idrici (D) | Erogatori di acqua potabile microfiltrata | n.ro erogatori |  | 0 | 0 | 0 | 0 | 0 | 0 | 0 | 0 | 0 | 0 | [24 empty] | 0 | 1060.5 | 0
ASST di Mantova | Lotto - Cremona, Mantova | 57.1 | D3.05 | Manutenzione impianti idrici (D) | Piscina ad uso riabilitativo | n. piscina |  | 0 | 0 | 0 | 1 | 0 | 0 | 0 | 0 | 0 | 0 | [24 empty] | 1 | 15377.25 | 15377.25
ASST di Mantova | Lotto - Cremona, Mantova | 61.1 | E1.03 - E1.06 - E3.04 | Manutenzione impianti e apparecchiature antincendio (E) | compartimentazioni, serrande tagliafuoco | m2 superficie lorda servita | 170289.37 | 13621.63 | 18226 | 7816 | 18152.33 | 20685.5 | 6872.11 | 7222.98 | 3876.96 | 992.23 | 3796.08 | [24 empty] | 271551.19 | 0.1616 | 43882.6723
ASST di Mantova | Lotto - Cremona, Mantova | 64.1 | E2.01 - E2.04 - E2.05 | Manutenzione impianti e apparecchiature antincendio (E) | impianti rivelazione e segnalazione incendi | m2 superficie lorda servita | 170289.37 | 13621.63 | 18226 | 7816 | 18152.33 | 20685.5 | 6872.11 | 7222.98 | 3876.96 | 992.23 | 3796.08 | [24 empty] | 271551.19 | 0.6363 | 172788.0222
ASST di Mantova | Lotto - Cremona, Mantova | 62.1 | E1.04 - E1.05 - E2.02 | Manutenzione impianti e apparecchiature antincendio (E) | illuminazione di emergenza, segnaletica antincendio e vie di esodo | m2 superficie lorda | 170289.37 | 13621.63 | 18226 | 7816 | 18152.33 | 20685.5 | 6872.11 | 7222.98 | 3876.96 | 992.23 | 3796.08 | [24 empty] | 271551.19 | 0.3232 | 87765.3446
ASST di Mantova | Lotto - Cremona, Mantova | 59.1 | E1.01 | Manutenzione impianti e apparecchiature antincendio (E) | Porte tagliafuoco | n.ro porte tagliafuoco | 1200 | 105 | 209 | 0 | 71 |  | 39 | [28 empty] | 1624 | 31.815 | 51667.56
ASST di Mantova | Lotto - Cremona, Mantova | 60.1 | E1.02 | Manutenzione impianti e apparecchiature antincendio (E) | Estintori | n.ro estintori | 1300 | 164 | 215 | 0 | 165 | 82 | 68 | 38 | 52 | 46 | 33 | [24 empty] | 2163 | 9.595 | 20753.985
ASST di Mantova | Lotto - Cremona, Mantova | 63.1 | E1.07 | Manutenzione impianti e apparecchiature antincendio (E) | Evacuatori di fumo e calore e infissi motorizzati ai fini antincendio | n.ro evacuatori di fumo e calore |  | 0 | 0 | 0 | 0 | 0 | 0 | 0 | 0 | 0 | 0 | [24 empty] | 0 | 79.79 | 0
ASST di Mantova | Lotto - Cremona, Mantova | 65.1 | E2.03 | Manutenzione impianti e apparecchiature antincendio (E) | Sistema di supervisione dell'impianto antincendio | Numero di punti di supervisione |  | 0 | 0 | 0 | 0 | 0 | 0 | 0 | 0 | 0 | 0 | [24 empty] | 0 | 2.121 | 0
ASST di Mantova | Lotto - Cremona, Mantova | 66.1 | E3.01 - E3.08 | Manutenzione impianti e apparecchiature antincendio (E) | Centrale di pressurizzazione | n.ro centrali |  | 0 | 0 | 0 | 0 | 0 | 0 | 0 | 0 | 0 | 0 | [24 empty] | 0 | 2651.25 | 0
ASST di Mantova | Lotto - Cremona, Mantova | 67.1 | E3.02 - E3.08 | Manutenzione impianti e apparecchiature antincendio (E) | Rete idrica e terminali | n.ro idranti o naspi | 727 | 50 | 120 | 0 | 53 | 23 | 8 | 2 |  | 7 | 5 | [24 empty] | 995 | 21.21 | 21103.95
ASST di Mantova | Lotto - Cremona, Mantova | 68.1 | E3.05 - E3.08 | Manutenzione impianti e apparecchiature antincendio (E) | Impianti spegnimento automatico a gas inerte | n.ro impianti a spegnimento automatico a gas | 2 | 0 | 0 | 0 | 0 | 0 | 0 | 0 | 0 | 0 | 0 | [24 empty] | 2 | 1272.6 | 2545.2
ASST di Mantova | Lotto - Cremona, Mantova | 71.1 | E3-03 | Manutenzione impianti e apparecchiature antincendio (E) | Impianti di spegnimento a sprinkler | m2 di superficie netta dei locali serviti da impianti sprinkler |  | 0 | 0 | 0 | 0 | 0 | 0 | 0 | 0 | 0 | 0 | [24 empty] | 0 | 0.5353 | 0
ASST di Mantova | Lotto - Cremona, Mantova | 69.1 | E3.06 | Manutenzione impianti e apparecchiature antincendio (E) | Impianto spegnimento a schiuma elisuperficie | n. impianto |  | 0 | 0 | 0 | 0 | 0 | 0 | 0 | 0 | 0 | 0 | [24 empty] | 0 | 2121 | 0
ASST di Mantova | Lotto - Cremona, Mantova | 70.1 | E3.07 | Manutenzione impianti e apparecchiature antincendio (E) | Estrattori d'aria ai fini antincendio | n. estrattori |  | 0 | 0 | 0 | 0 | 0 | 0 | 0 | 0 | 0 | 0 | [24 empty] | 0 | 265.125 | 0
ASST di Mantova | Lotto - Cremona, Mantova | 72.1 | F1.01 | Manutenzione impianti elevatori (F) | Elevatori 1-5 piani (fino a 6 fermate) | n.ro elevatori | 37 | 5 | 6 |  | 5 | 1 | 2 | 2 | 1 | [26 empty] | 59 | 1484.7 | 87597.3
ASST di Mantova | Lotto - Cremona, Mantova | 72.2 | F1.01 | Manutenzione impianti elevatori (F) | Elevatori 6-10 piani (fino a 11 fermate) | n.ro elevatori | 14 | 0 | 0 | 0 | 0 | 0 | 0 | 0 | 0 | 0 | 0 | [24 empty] | 14 | 1696.8 | 23755.2
ASST di Mantova | Lotto - Cremona, Mantova | 72.3 | F1.01 | Manutenzione impianti elevatori (F) | Elevatori oltre i 10 piani (oltre 11 fermate) | n.ro elevatori |  | 0 | 0 | 0 | 0 | 0 | 0 | 0 | 0 | 0 | 0 | [24 empty] | 0 | 1908.9 | 0
ASST di Mantova | Lotto - Cremona, Mantova | 73.1 | F1.02 | Manutenzione impianti elevatori (F) | Servoscala | n.ro servoscala | 4 | 0 | 0 | 0 | 0 | 0 | 0 | 0 | 0 | 0 | 0 | [24 empty] | 4 | 265.125 | 1060.5
ASST di Mantova | Lotto - Cremona, Mantova | 74.1 | F1.03 | Manutenzione impianti elevatori (F) | Scale mobili | n.ro rampe motorizzate+D2 |  | 0 | 0 | 0 | 0 | 0 | 0 | 0 | 0 | 0 | 0 | [24 empty] | 0 | 742.35 | 0
ASST di Mantova | Lotto - Cremona, Mantova | 75.1 | F1.04 | Manutenzione impianti elevatori (F) | Piattaforma elevatrice | n.ro piattaforme elevatrici | 1 | 1 | 1 |  |  | 1 |  |  | 1 | [26 empty] | 5 | 848.4 | 4242
ASST di Mantova | Lotto - Cremona, Mantova | 77.1 | G1.01 - G1.02 - G1.03 - G1.04 - G1.05 - G1.09 - G1.10 - G1.11 | Manutenzione edile (G) | Manutenzione edile aree interne | m2 di superficie lorda fabbricati | 170289.37 | 13621.63 | 18226 | 7816 | 18152.33 | 20685.5 | 6872.11 | 7222.98 | 3876.96 | 992.23 | 3796.08 | [24 empty] | 271551.19 | 1.4342 | 389458.7167
ASST di Mantova | Lotto - Cremona, Mantova | 79.1 | G1.07 - G1.08 – G3.02 - G1.06 | Manutenzione edile (G) | Manutenzione edile aree esterne | m2 di superficie lorda area grigia |  | 0 | 0 | 0 | 0 | 0 | 0 | 0 | 0 | 0 | 0 | [24 empty] | 0 | 0.8484 | 0
ASST di Mantova | Lotto - Cremona, Mantova | 78.1 | G1.06.02 - G2.06 - G2.07 | Manutenzione edile (G) | Fosse biologiche > 5 mc/vasche di prima pioggia/disoleatori | n.ro |  | 0 | 0 | 0 | 0 | 0 | 0 | 0 | 0 | 0 | 0 | [24 empty] | 0 | 1272.6 | 0
ASST di Mantova | Lotto - Cremona, Mantova | 86.1 | G2.05 | Manutenzione edile (G) | Impianti di smaltimento liquidi radioattivi | n.ro impianto |  | 0 | 0 | 0 | 0 | 0 | 0 | 0 | 0 | 0 | 0 | [24 empty] | 0 | 3181.5 | 0
ASST di Mantova | Lotto - Cremona, Mantova | 87.1 | G2.08 | Manutenzione edile (G) | Impianto smaltimento liquidi autoptici | n.ro impianto |  | 0 | 0 | 0 | 0 | 0 | 0 | 0 | 0 | 0 | 0 | [24 empty] | 0 | 2651.25 | 0
ASST di Mantova | Lotto - Cremona, Mantova | 76.1 | G1 | Manutenzione edile (G) | Pompe di sollevamento acque nere e chiare | n.ro impianti sollevamento acque chiare e nere |  | 0 | 0 | 0 | 0 | 0 | 0 | 0 | 0 | 0 | 0 | [24 empty] | 0 | 318.15 | 0
ASST di Mantova | Lotto - Cremona, Mantova | 80.1 | G2.01.01 | Manutenzione edile (G) | Cancelli e sbarre motorizzati | n.ro cancelli e sbarre motorizzate | 22 | 1 | 4 | 0 | 2 | 0 | 0 | 0 | 0 | 0 | 0 | [24 empty] | 29 | 265.125 | 7688.625
ASST di Mantova | Lotto - Cremona, Mantova | 81.1 | G2.01.02 | Manutenzione edile (G) | Porte automatiche e portoni sezionali | n.ro porte automatiche | 65 | 20 | 3 | 0 | 1 | 0 | 0 | 0 | 0 | 0 | 0 | [24 empty] | 89 | 318.15 | 28315.35
ASST di Mantova | Lotto - Cremona, Mantova | 82.1 | G2.01.03 | Manutenzione edile (G) | Porte automatiche per bunker radioprotetto | n.ro porte automatiche per bunker radioprotetto | 2 | 0 | 0 | 0 | 0 | 0 | 0 | 0 | 0 | 0 | 0 | [24 empty] | 2 | 2121 | 4242
ASST di Mantova | Lotto - Cremona, Mantova | 83.1 | G2.02 | Manutenzione edile (G) | Linee vita e sistemi di ancoraggio | n.ro sistemi di ancoraggio (linee vita) |  | 0 | 0 | 0 | 0 | 0 | 0 | 0 | 0 | 0 | 0 | [24 empty] | 0 | 212.1 | 0
ASST di Mantova | Lotto - Cremona, Mantova | 90.1 | G3 | Manutenzione edile (G) | Manutenzione del verde | m2 area verde |  | 0 | 0 | 0 | 0 | 0 | 0 | 0 | 0 | 0 | 0 | [24 empty] | 0 | 0.4242 | 0
ASST di Mantova | Lotto - Cremona, Mantova | 91.1 | G3.05 | Manutenzione edile (G) | Impianti di irrigazione | n.ro impianti irrigazione |  | 0 | 0 | 0 | 0 | 0 | 0 | 0 | 0 | 0 | 0 | [24 empty] | 0 | 212.1 | 0
ASST di Mantova | Lotto - Cremona, Mantova | 92.1 | G3.06 | Manutenzione edile (G) | Stato vegetativo patrimonio arboreo | n.ro alberi |  | 0 | 0 | 0 | 0 | 0 | 0 | 0 | 0 | 0 | 0 | [24 empty] | 0 | 21.21 | 0
ASST di Mantova | Lotto - Cremona, Mantova | 93.2 | N.A. | Manutenzione edile (G) | Numero prelievi aria per rilevazione amianto | n.ro prelievi annui |  | 0 | 0 | 0 | 0 | 0 | 0 | 0 | 0 | 0 | 0 | [24 empty] | 0 | 127.26 | 0
ASST di Mantova | Lotto - Cremona, Mantova | 93.1 | N.A. | Manutenzione edile (G) | Numero analisi aria per rilevazione amianto (con metodica SEM) | n.ro analisi annue |  | 0 | 0 | 0 | 0 | 0 | 0 | 0 | 0 | 0 | 0 | [24 empty] | 0 | 424.2 | 0
ASST di Mantova | Lotto - Cremona, Mantova | 88.1 | G2.09 | Manutenzione edile (G) | Impianto declorazione (piazzola rifiuti) | n.ro impianto |  | 0 | 0 | 0 | 0 | 0 | 0 | 0 | 0 | 0 | 0 | [24 empty] | 0 | 1272.6 | 0
ASST di Mantova | Lotto - Cremona, Mantova | 85.1 | G2.04 | Manutenzione edile (G) | Impianto smaltimento reflui infetti laboratorio | n.ro impianto |  | 0 | 0 | 0 | 0 | 0 | 0 | 0 | 0 | 0 | 0 | [24 empty] | 0 | 3181.5 | 0
ASST di Mantova | Lotto - Cremona, Mantova | 89.1 | G2.12 | Manutenzione edile (G) | Impianto di abbattimento tensioattivi per reflui | n.ro |  | 0 | 0 | 0 | 0 | 0 | 0 | 0 | 0 | 0 | 0 | [24 empty] | 0 | 15907.5 | 0
ASST di Mantova | Lotto - Cremona, Mantova | 84.1 | G2.03 | Manutenzione edile (G) | Sistema anticaduta perimetrale elisuperficie in quota | n. elisuperficie |  | 0 | 0 | 0 | 0 | 0 | 0 | 0 | 0 | 0 | 0 | [24 empty] | 0 | 848.4 | 0
ASST di Mantova | Lotto - Cremona, Mantova | 94.1 | N.A. | Manutenzione edile (G) | Tinteggiature a smalto per interni e attività propedeutiche e accessorie alla stessa | mq a consumo |  | 0 | 0 | 0 | 0 | 0 | 0 | 0 | 0 | 0 | 0 | [24 empty] | 0 | 8.08 | 0
ASST di Mantova | Lotto - Cremona, Mantova | 94.2 | N.A. | Manutenzione edile (G) | Tinteggiature con idropittura per interni e attività propedeutiche e accessorie alla stessa | mq a consumo |  | 0 | 0 | 0 | 0 | 0 | 0 | 0 | 0 | 0 | 0 | [24 empty] | 0 | 7.474 | 0
ASST di Mantova | Lotto - Cremona, Mantova | 95.1 | H | Servizio neve (H) | Servizio di pronta disponibilità mezzi | euro/annui | 6000 | 14000 | [33 empty] | 20000 | 20000 | 20000
ASST di Mantova | Lotto - Cremona, Mantova | 96.2 | N.A. | Canone per la gestione (A) | Governo della commessa (call center, reperibilità, supporto gestionale) | % del valore totale servizi manutentivi attivati (B-C-D-E-F-G-H) | [35 empty] | 0 | 0.05 | 93416.5569
ASST di Mantova | Lotto - Cremona, Mantova | 96.4 | N.A. | Canone per la gestione (A) | Rilievi architettonici | mq | [35 empty] | 0 | 0.0606 | 0
ASST di Mantova | Lotto - Cremona, Mantova | 96.5 | N.A. | Canone per la gestione (A) | Rilievi impiantistici | mq | [35 empty] | 0 | 0.0505 | 0
ASST di Mantova | Lotto - Cremona, Mantova | 96.1 | N.A. | Canone per la gestione (A) | Costituzione anagrafica tecnica | mq | [35 empty] | 0 | 0.1111 | 0
ASST di Mantova | Lotto - Cremona, Mantova | 96.3 | N.A. | Canone per la gestione (A) | Implementazione sistema informativo | mq | [35 empty] | 0 | 0.101 | 0
ASST di Lecco | Lotto - Brianza, Lecco | 26.1 | B1.1 | Servizio energia - fornitura del combustibile o energia primaria (B1) | gas metano | mc | 5000000 | 1700000 | [33 empty] | 6700000 | 0.0135 | 90450 | Scadenza contratto ID Presidio 1 (Lecco, Bellano, Oggiono, Calolziocorte) 31/07/2025 scadenza contratto ID Presidio 2 (Merate, CPS/NPI via Parini Merate e CRA Cernusco Lombardone) 31/01/2024
ASST di Lecco | Lotto - Brianza, Lecco | 27.1 | B1.2 | Servizio energia - fornitura del combustibile o energia primaria (B1) | gasolio | kWh | 0 | 0 | [33 empty] | 0 | 0.05933 | 0 | Scadenza contratto ID Presidio 1 (Lecco, Bellano, Oggiono, Calolziocorte) 31/07/2025 scadenza contratto ID Presidio 2 (Merate, CPS/NPI via Parini Merate e CRA Cernusco Lombardone) 31/01/2024
ASST di Lecco | Lotto - Brianza, Lecco | 28.1 | B1.3 | Servizio energia - fornitura del combustibile o energia primaria (B1) | BTZ | kWh | 0 | 0 | [33 empty] | 0 | 0.1 | 0 | Scadenza contratto ID Presidio 1 (Lecco, Bellano, Oggiono, Calolziocorte) 31/07/2025 scadenza contratto ID Presidio 2 (Merate, CPS/NPI via Parini Merate e CRA Cernusco Lombardone) 31/01/2024
ASST di Lecco | Lotto - Brianza, Lecco | 29.1 | B1.4 | Servizio energia - fornitura del combustibile o energia primaria (B1) | Teleriscaldamento | kWh | 0 | 0 | [33 empty] | 0 | 0.125 | 0 | Scadenza contratto ID Presidio 1 (Lecco, Bellano, Oggiono, Calolziocorte) 31/07/2025 scadenza contratto ID Presidio 2 (Merate, CPS/NPI via Parini Merate e CRA Cernusco Lombardone) 31/01/2024
ASST di Lecco | Lotto - Brianza, Lecco | ESCLUSO | B1.5 | Servizio energia - fornitura del combustibile o energia primaria (B1) | Olio Vegetale | kWh | 0 | 0 | [33 empty] | 0 | 0.28
ASST di Lecco | Lotto - Brianza, Lecco | 1.3 | B.01 - B.02 - B.12 | Servizio energia - Manutenzione impianti di climatizzazione (B2) | Caldaie fino a 35kW | n.ro caldaie | 0 | 0 | [33 empty] | 0 | 212.1 | 0
ASST di Lecco | Lotto - Brianza, Lecco | 1.2 | B.01 - B.02 - B.12 | Servizio energia - Manutenzione impianti di climatizzazione (B2) | Caldaie da 36kW a 350 kW | n.ro caldaie | 7 | 2 | [33 empty] | 9 | 1696.8 | 15271.2
ASST di Lecco | Lotto - Brianza, Lecco | 1.1 | B.01 - B.02 - B.12 | Servizio energia - Manutenzione impianti di climatizzazione (B2) | Caldaie da 350 kW a 1000kW | n.ro caldaie | 3 | 0 | [33 empty] | 3 | 3923.85 | 11771.55
ASST di Lecco | Lotto - Brianza, Lecco | 1.4 | B.01 - B.02 - B.12 | Servizio energia - Manutenzione impianti di climatizzazione (B2) | Caldaie superiore a 1000 kW | n.ro caldaie | 4 | 2 | [33 empty] | 6 | 6893.25 | 41359.5
ASST di Lecco | Lotto - Brianza, Lecco | 5.1 | B.02.03 | Servizio energia - Manutenzione impianti di climatizzazione (B2) | Produttore di vapore ad olio diatermico con evaporatore | n.ro caldaie | 0 | 0 | [33 empty] | 0 | 13786.5 | 0
ASST di Lecco | Lotto - Brianza, Lecco | 6.1 | B.02.11 | Servizio energia - Manutenzione impianti di climatizzazione (B2) | Solare termico | kW | 0 | 0 | [33 empty] | 0 | 11.11 | 0
ASST di Lecco | Lotto - Brianza, Lecco | 4.1 | B.02.02 | Servizio energia - Manutenzione impianti di climatizzazione (B2) | Serbatoi di combustibile liquido | n.ro serbatoi | 4 | 3 | [33 empty] | 7 | 557.52 | 3902.64
ASST di Lecco | Lotto - Brianza, Lecco | 7.2 | B.02.13 | Servizio energia - Manutenzione impianti di climatizzazione (B2) | Scambiatori di calore (piastre e fascio tubiero) fino a 200 kW | n.ro scambiatori | 50 | 3 | [33 empty] | 53 | 234.32 | 12418.96
ASST di Lecco | Lotto - Brianza, Lecco | 7.1 | B.02.13 | Servizio energia - Manutenzione impianti di climatizzazione (B2) | Scambiatori di calore (piastre e fascio tubiero) da 201kW a 1000 kW | n.ro scambiatori | 4 | 9 | [33 empty] | 13 | 456.52 | 5934.76
ASST di Lecco | Lotto - Brianza, Lecco | 7.3 | B.02.13 | Servizio energia - Manutenzione impianti di climatizzazione (B2) | Scambiatori di calore (piastre e fascio tubiero) superiore a 1000kW | n.ro scambiatori | 0 | 4 | [33 empty] | 4 | 679.73 | 2718.92
ASST di Lecco | Lotto - Brianza, Lecco | 8.1 | B.02.14 / 15 - B.12 | Servizio energia - Manutenzione impianti di climatizzazione (B2) | Generatori indiretti di vapore e accessori | n.ro generatori indiretti di vapore | 2 | 2 | [33 empty] | 4 | 3923.85 | 15695.4
ASST di Lecco | Lotto - Brianza, Lecco | 9.1 | B.02.16 / 15 - B.12 | Servizio energia - Manutenzione impianti di climatizzazione (B2) | Generatori di vapore elettrici e accessori | n.ro generatori di vapore elettrici | 3 | 0 | [33 empty] | 3 | 556.51 | 1669.53
ASST di Lecco | Lotto - Brianza, Lecco | 10.1 | B.02.20 | Servizio energia - Manutenzione impianti di climatizzazione (B2) | Generatori aria Calda a Gas/GPL (Tipo Monoblocco) | n.ro generatori | 0 | 0 | [33 empty] | 0 | 334.31 | 0
ASST di Lecco | Lotto - Brianza, Lecco | 11.1 | B.03.01 | Servizio energia - Manutenzione impianti di climatizzazione (B2) | Conduzione cogeneratore | ore | 17600 | 8760 | [33 empty] | 26360 | 1.0605 | 27954.78
ASST di Lecco | Lotto - Brianza, Lecco | 12.2 | B.03.02/03/04/05/06/07 | Servizio energia - Manutenzione impianti di climatizzazione (B2) | Manutenzione cogeneratore di potenza inferiore a 100 kW termici | ore | 0 | 0 | [33 empty] | 0 | 4.242 | 0
ASST di Lecco | Lotto - Brianza, Lecco | 12.1 | B.03.02/03/04/05/06/07 | Servizio energia - Manutenzione impianti di climatizzazione (B2) | Manutenzione cogeneratore di potenza compresa fra 100 e 350 kW termici | ore | 0 | 0 | [33 empty] | 0 | 8.484 | 0
ASST di Lecco | Lotto - Brianza, Lecco | 12.3 | B.03.02/03/04/05/06/07 | Servizio energia - Manutenzione impianti di climatizzazione (B2) | Manutenzione cogeneratore di potenza superiore 350 kW termici | ore | 480 | 240 | [33 empty] | 720 | 21.21 | 15271.2
ASST di Lecco | Lotto - Brianza, Lecco | 13.3 | B.04 | Servizio energia - Manutenzione impianti di climatizzazione (B2) | Gruppi frigoriferi a vite/centrifughi fino a 100 kW | n.ro gruppo frigorifero | 2 | 5 | [33 empty] | 7 | 1272.6 | 8908.2
ASST di Lecco | Lotto - Brianza, Lecco | 13.1 | B.04 | Servizio energia - Manutenzione impianti di climatizzazione (B2) | Gruppi frigoriferi a vite/centrifughi da 101 kW a 350 kW | n.ro gruppo frigorifero | 3 | 0 | [33 empty] | 3 | 2333.1 | 6999.3
ASST di Lecco | Lotto - Brianza, Lecco | 13.2 | B.04 | Servizio energia - Manutenzione impianti di climatizzazione (B2) | Gruppi frigoriferi a vite/centrifughi da 351 kW a 1000 kW | n.ro gruppo frigorifero | 2 | 3 | [33 empty] | 5 | 3711.75 | 18558.75
ASST di Lecco | Lotto - Brianza, Lecco | 13.4 | B.04 | Servizio energia - Manutenzione impianti di climatizzazione (B2) | Gruppi frigoriferi a vite/centrifughi oltre 1000 kW | n.ro gruppo frigorifero | 4 | 1 | [33 empty] | 5 | 5832.75 | 29163.75
ASST di Lecco | Lotto - Brianza, Lecco | 14.1 | B.04 - B.15 | Servizio energia - Manutenzione impianti di climatizzazione (B2) | Torri evaporative | n.ro torri evaporative | 2 | 2 | [33 empty] | 4 | 3711.75 | 14847
ASST di Lecco | Lotto - Brianza, Lecco | 3.1 | B.01 -B.05 -B.06 -B.07 - B.09 - B.10 - B.11 | Servizio energia - Manutenzione impianti di climatizzazione (B2) | Distribuzione impianti idronici e sottocentrali | m2 superficie lorda | 160000 | 47000 | [33 empty] | 207000 | 1.111 | 229977
ASST di Lecco | Lotto - Brianza, Lecco | 15.1 | B.07.05 | Servizio energia - Manutenzione impianti di climatizzazione (B2) | Ventilconvettori | n.ro ventilconvettori | 970 | 240 | [33 empty] | 1210 | 116.655 | 141152.55
ASST di Lecco | Lotto - Brianza, Lecco | 16.1 | B.07.06 | Servizio energia - Manutenzione impianti di climatizzazione (B2) | Aerotermi - lame d'aria | n.ro aerotermi - lame d'aria | 11 | 0 | [33 empty] | 11 | 89.082 | 979.902
ASST di Lecco | Lotto - Brianza, Lecco | 17.1 | B.07.07/09 | Servizio energia - Manutenzione impianti di climatizzazione (B2) | Condizionatori tipo split/VRV /carrellabili | n.ro unità interna | 15 | 65 | [33 empty] | 80 | 66.66 | 5332.8
ASST di Lecco | Lotto - Brianza, Lecco | 18.1 | B.07.10 | Servizio energia - Manutenzione impianti di climatizzazione (B2) | Armadi refrigerati | n.ro armadi | 0 | 0 | [33 empty] | 0 | 389.86 | 0
ASST di Lecco | Lotto - Brianza, Lecco | 20.2 | B.08 - B.13 - B.15 | Servizio energia - Manutenzione impianti di climatizzazione (B2) | Unità di Trattamento Aria senza filtro assoluto | n.ro U.T.A. | 51 | 12 | [33 empty] | 63 | 2227.05 | 140304.15
ASST di Lecco | Lotto - Brianza, Lecco | 20.1 | B.08 - B.13 - B.15 | Servizio energia - Manutenzione impianti di climatizzazione (B2) | Unità di Trattamento Aria con filtro assoluto | n.ro U.T.A. | 5 | 7 | [33 empty] | 12 | 4242 | 50904
ASST di Lecco | Lotto - Brianza, Lecco | 19.1 | B.08 | Servizio energia - Manutenzione impianti di climatizzazione (B2) | Filtri a carbone | n.ro cartucce | 0 | 2 | [33 empty] | 2 | 39.39 | 78.78
ASST di Lecco | Lotto - Brianza, Lecco | 2.1 | B.01 - B.08.04/ 05/06 - B.09 - B.10 - B.11 | Servizio energia - Manutenzione impianti di climatizzazione (B2) | Canali di distribuzione, ripresa, serrande e bocchette e relativi locali tecnici | m2 superficie lorda climatizzata (presenti ricambi d'aria) | 132500 | 33000 | [33 empty] | 165500 | 1.111 | 183870.5
ASST di Lecco | Lotto - Brianza, Lecco | 21.1 | B.09.05 | Servizio energia - Manutenzione impianti di climatizzazione (B2) | Sistema di supervisione e software | numero sistemi | 6 | 1 | [33 empty] | 7 | 22270.5 | 155893.5
ASST di Lecco | Lotto - Brianza, Lecco | 21.2 | B.09.05 | Servizio energia - Manutenzione impianti di climatizzazione (B2) | Sistema di supervisione e software, punti di supervisione (sono inclusi punti di supervisione anche di altri impianti che afferiscono al medesimo sistema) | n. punti supervisionati | 9300 | 5059 | [33 empty] | 14359 | 0.2222 | 3190.5698
ASST di Lecco | Lotto - Brianza, Lecco | 23.1 | B.14 | Servizio energia - Manutenzione impianti di climatizzazione (B2) | Determinazione della carica microbiologica ambientale "at rest" e "in operational" (nota: n.6 analisi semestrali per locale) | n. analisi | 0 | 0 | [33 empty] | 0 | 99.99 | 0
ASST di Lecco | Lotto - Brianza, Lecco | 23.2 | B.14 | Servizio energia - Manutenzione impianti di climatizzazione (B2) | Verifiche per attestazione classe di contaminazione particellare - ISO 5 (nota: analisi semestrali per locale - n. analisi per locale=radice quadrata della superficie del locale) | n. analisi | 0 | 0 | [33 empty] | 0 | 99.99 | 0
ASST di Lecco | Lotto - Brianza, Lecco | 23.3 | B.14 | Servizio energia - Manutenzione impianti di climatizzazione (B2) | Verifiche per attestazione classe di contaminazione particellare - ISO 7/ ISO 8 (nota: analisi annuale per locale - n. analisi per locale=radice quadrata della superficie del locale) | n. analisi | 0 | 0 | [33 empty] | 0 | 66.66 | 0
ASST di Lecco | Lotto - Brianza, Lecco | 25.1 | N.A. | Servizio energia - Manutenzione impianti di climatizzazione (B2) | Presidio fisso per conduzione centrali termiche con produzione di vapore (1 persona h24/365) | n. presidi (h24/365) | 0 | 0 | [33 empty] | 0 | 318150 | 0
ASST di Lecco | Lotto - Brianza, Lecco | 22.1 | B.09.07 | Servizio energia - Manutenzione impianti di climatizzazione (B2) | Sistema di controllo ambientale al servizio delle SO (tipo ETRA) | n. impianto | 0 | 0 | [33 empty] | 0 | 1336.23 | 0
ASST di Lecco | Lotto - Brianza, Lecco | 24.1 | B.16 | Servizio energia - Manutenzione impianti di climatizzazione (B2) | Impianto di refrigerazione cella frigo (deposito farmaci) | n. celle frigo | 0 | 0 | [33 empty] | 0 | 14475.825 | 0
ASST di Lecco | Lotto - Brianza, Lecco | 30.1 | C2 - C6 | Manutenzione Impianti elettrici (C) | Distribuzione elettrica, quadri, ecc. | m2 superficie lorda | 160000 | 45000 | [33 empty] | 205000 | 1.2726 | 260883
ASST di Lecco | Lotto - Brianza, Lecco | 31.1 | C2.09 | Manutenzione Impianti elettrici (C) | Corpi illuminanti esterni | n.ro corpi illuminanti esterni | 235 | 80 | [33 empty] | 315 | 47.47 | 14953.05
ASST di Lecco | Lotto - Brianza, Lecco | 32.1 | C3.01 | Manutenzione Impianti elettrici (C) | Sistema di controllo e supervisione impianti elettrici e speciali | n.ro punti di supervisione | 1000 | 100 | [33 empty] | 1100 | 1.0605 | 1166.55 | Per il PRESIDIO 2 PO MERATE contratto con ditta Facchinetti fino al 31/01/2024
ASST di Lecco | Lotto - Brianza, Lecco | 33.1 | C3.02 | Manutenzione Impianti elettrici (C) | Impianti comunicazione paziente personale | n.ro posti letto | 800 | 360 | [33 empty] | 1160 | 37.1175 | 43056.3
ASST di Lecco | Lotto - Brianza, Lecco | 34.1 | C3.03 | Manutenzione Impianti elettrici (C) | Impianti interfonici | n.ro centrali | 122 | 30 | [33 empty] | 152 | 42.42 | 6447.84 | Per IL PRESIDIO 2 PO MERATE contratto con ditta Technological System fino al 31/01/2024
ASST di Lecco | Lotto - Brianza, Lecco | 35.1 | C3.04 | Manutenzione Impianti elettrici (C) | Impianti antintrusione | m2 lordi superficie servita | 4700 | 2100 | [33 empty] | 6800 | 0.3232 | 2197.76
ASST di Lecco | Lotto - Brianza, Lecco | 36.1 | C3.05 | Manutenzione Impianti elettrici (C) | Impianti allarmi tecnologici - gas – allagamento | n.ro impianti | 3 | 1 | [33 empty] | 4 | 42.42 | 169.68
ASST di Lecco | Lotto - Brianza, Lecco | 37.1 | C3.06 | Manutenzione Impianti elettrici (C) | Impianti SOV | n.ro corpi illuminanti esterni | 0 | 0 | [33 empty] | 0 | 47.47 | 0 | scadenza contratto ID Presidio 2 Merate 31/01/2024
ASST di Lecco | Lotto - Brianza, Lecco | 39.1 | C4.01 | Manutenzione Impianti elettrici (C) | Trasformatori | n.ro trasformatori | 15 | 5 | [33 empty] | 20 | 636.3 | 12726 | scadenza contratto ID Presidio 2 Merate 31/01/2024
ASST di Lecco | Lotto - Brianza, Lecco | 40.1 | C4.02 | Manutenzione Impianti elettrici (C) | Rifasatori | n.ro rifasatori | 3 | 2 | [33 empty] | 5 | 424.2 | 2121 | Per IL PRESIDIO 2 PO MERATE contratto con ditta EAM fino al 31/08/2023
ASST di Lecco | Lotto - Brianza, Lecco | 41.2 | C4.03 | Manutenzione Impianti elettrici (C) | Gruppo elettrogeno fino a 500 kVA | n.ro gruppi elettrogeni | 2 | 1 | [33 empty] | 3 | 1908.9 | 5726.7 | Per IL PRESIDIO 2 PO MERATE contratto con ditta EAM fino al 31/08/2023
ASST di Lecco | Lotto - Brianza, Lecco | 41.1 | C4.03 | Manutenzione Impianti elettrici (C) | Gruppo elettrogeno da 501 kVA a 800 kVA | n.ro gruppi elettrogeni | 2 | 1 | [33 empty] | 3 | 2121 | 6363
ASST di Lecco | Lotto - Brianza, Lecco | 41.3 | C4.03 | Manutenzione Impianti elettrici (C) | Gruppo elettrogeno fino da 801 kVA a 1000 kVA | n.ro gruppi elettrogeni | 1 | 0 | [33 empty] | 1 | 2439.15 | 2439.15
ASST di Lecco | Lotto - Brianza, Lecco | 41.4 | C4.03 | Manutenzione Impianti elettrici (C) | Gruppo elettrogeno oltre 1000 kVA | n.ro gruppi elettrogeni | 2 | 0 | [33 empty] | 2 | 2651.25 | 5302.5
ASST di Lecco | Lotto - Brianza, Lecco | ESCLUSO | C4.04 | Manutenzione Impianti elettrici (C) | Gruppi di continuità rotanti da 1000 a 2000 kVA | n.ro gruppi di continuità rot | 0 | 0 | [33 empty] | 0 | 0.28 |  | PER IL PRESIDIO 2 PO MERATE convenzione ARIA_2021_042.1 LOTTO 3 CON SIEL SPA FINO AL 7/11/2025
ASST di Lecco | Lotto - Brianza, Lecco | 42.4 | C4.05 | Manutenzione Impianti elettrici (C) | Gruppo statico di continuità / soccorritore fino a 10 kVA | n.ro gruppi statici di continuità | 2 | 1 | [33 empty] | 3 | 318.15 | 954.45
ASST di Lecco | Lotto - Brianza, Lecco | 42.2 | C4.05 | Manutenzione Impianti elettrici (C) | Gruppo statico di continuità / soccorritore da 11 kVA a 60 kVA | n.ro gruppi statici di continuità | 3 | 5 | [33 empty] | 8 | 1272.6 | 10180.8
ASST di Lecco | Lotto - Brianza, Lecco | 42.3 | C4.05 | Manutenzione Impianti elettrici (C) | Gruppo statico di continuità / soccorritore da 61 kVA a 100 kVA | n.ro gruppi statici di continuità | 5 | 0 | [33 empty] | 5 | 1590.75 | 7953.75
ASST di Lecco | Lotto - Brianza, Lecco | 42.1 | C4.05 | Manutenzione Impianti elettrici (C) | Gruppo statico di continuità / soccorritore da 101 kVA a 160 kVA | n.ro gruppi statici di continuità | 3 | 2 | [33 empty] | 5 | 1590.75 | 7953.75
ASST di Lecco | Lotto - Brianza, Lecco | 42.5 | C4.05 | Manutenzione Impianti elettrici (C) | Gruppo statico di continuità / soccorritore oltre 160 kVA | n.ro gruppi statici di continuità | 1 | 0 | [33 empty] | 1 | 1802.85 | 1802.85
ASST di Lecco | Lotto - Brianza, Lecco | 43.1 | C4.07 | Manutenzione Impianti elettrici (C) | Impianti fotovoltaici | kWp | 50.4 | 0 | [33 empty] | 50.4 | 10.605 | 534.492
ASST di Lecco | Lotto - Brianza, Lecco | 45.2 | C5 | Manutenzione Impianti elettrici (C) | Verifiche locali uso medico | n.ro locali gruppo 1 e 2 | 1050 | 500 | [33 empty] | 1550 | 106.05 | 164377.5
ASST di Lecco | Lotto - Brianza, Lecco | 45.1 | C5 | Manutenzione Impianti elettrici (C) | Verifiche impianti di terra e protezione scariche atmosferiche | m2 superficie lorda | 200000 | 50000 | [33 empty] | 250000 | 0.1515 | 37875 | scadenza contratto ID Presidio 2 Merate 31/01/2024
ASST di Lecco | Lotto - Brianza, Lecco | 44.1 | C4.08 | Manutenzione Impianti elettrici (C) | Cabina smistamento media tensione | n.ro cabine | 3 | 2 | [33 empty] | 5 | 1908.9 | 9544.5
ASST di Lecco | Lotto - Brianza, Lecco | 38.1 | C3.07 | Manutenzione Impianti elettrici (C) | Controllo Accessi | n. varchi | 14 | 10 | [33 empty] | 24 | 132.5625 | 3181.5
ASST di Lecco | Lotto - Brianza, Lecco | 46.1 | N.A. | Manutenzione Impianti elettrici (C) | Impianto elettrico e illuminazione elisuperficie | n. elisuperficie | 1 | 0 | [33 empty] | 1 | 3181.5 | 3181.5
ASST di Lecco | Lotto - Brianza, Lecco | 47.1 | N.A. | Manutenzione Impianti elettrici (C) | n. unità per servizio telecontrollo e gestione emergenza (h24/365) | n. unità (h24/365) | 1 | 0 | [33 empty] | 1 | 318150 | 318150 | scadenza contratto ID Presidio 1: 30/04/2026
ASST di Lecco | Lotto - Brianza, Lecco | 48.1 | N.A. | Manutenzione Impianti elettrici (C) | Presidio emergenze | Feriali 17.00-8.00, sabato domenica e festivi | 1 | 0 | [33 empty] | 1 | 238612.5 | 238612.5
ASST di Lecco | Lotto - Brianza, Lecco | 49.1 | D2.01- D2.02 | Manutenzione impianti idrici (D) | Centrali idriche | n.ro vasche | 1 | 0 | [33 empty] | 1 | 2121 | 2121
ASST di Lecco | Lotto - Brianza, Lecco | 50.1 | D2.02 | Manutenzione impianti idrici (D) | Impianti addolcimento | n.ro addolcitori | 26 | 6 | [33 empty] | 32 | 1060.5 | 33936
ASST di Lecco | Lotto - Brianza, Lecco | 50.2 | D2.02 | Manutenzione impianti idrici (D) | Impianti di osmosi inversa | n.ro apparecchiature di osmosi | 3 | 3 | [33 empty] | 6 | 1590.75 | 9544.5
ASST di Lecco | Lotto - Brianza, Lecco | 51.1 | D2.03 - D2.04 | Manutenzione impianti idrici (D) | Distribuzione idrico sanitaria | m2 superficie lorda | 160000 | 47000 | [33 empty] | 207000 | 0.6363 | 131714.1
ASST di Lecco | Lotto - Brianza, Lecco | 52.1 | D3.01 | Manutenzione impianti idrici (D) | Apparecchiature controllo legionellosi | n.ro impianti produttori biossido di cloro | 0 | 0 | [33 empty] | 0 | 4984.35 | 0
ASST di Lecco | Lotto - Brianza, Lecco | 53.1 | D3.01.06/07 | Manutenzione impianti idrici (D) | Prove della legionella della rete idrico-sanitaria | n.ro analisi effettuate annue | 0 | 0 | [33 empty] | 0 | 31.815 | 0
ASST di Lecco | Lotto - Brianza, Lecco | 54.1 | D3.02 | Manutenzione impianti idrici (D) | Trattamento acqua dialisi – anche MD | n.ro impianti trattamento acqua dialisi | 0 | 0 | [33 empty] | 0 | 15907.5 | 0
ASST di Lecco | Lotto - Brianza, Lecco | 56.1 | D3.04 | Manutenzione impianti idrici (D) | Filtrazione assoluta ai terminali | n.ro terminali con filtro | 0 | 0 | [33 empty] | 0 | 159.075 | 0
ASST di Lecco | Lotto - Brianza, Lecco | 55.2 | D3.03 | Manutenzione impianti idrici (D) | Ultrafiltri in linea | n.ro ultrafiltri in linea | 0 | 0 | [33 empty] | 0 | 509.04 | 0
ASST di Lecco | Lotto - Brianza, Lecco | 55.1 | D3.03 | Manutenzione impianti idrici (D) | Erogatori di acqua potabile microfiltrata | n.ro erogatori | 0 | 0 | [33 empty] | 0 | 1060.5 | 0
ASST di Lecco | Lotto - Brianza, Lecco | 57.1 | D3.05 | Manutenzione impianti idrici (D) | Piscina ad uso riabilitativo | n. piscina | 0 | 0 | [33 empty] | 0 | 15377.25 | 0
ASST di Lecco | Lotto - Brianza, Lecco | 61.1 | E1.03 - E1.06 - E3.04 | Manutenzione impianti e apparecchiature antincendio (E) | compartimentazioni, serrande tagliafuoco | m2 superficie lorda servita | 199000 | 0 | [33 empty] | 199000 | 0.1616 | 32158.4
ASST di Lecco | Lotto - Brianza, Lecco | 64.1 | E2.01 - E2.04 - E2.05 | Manutenzione impianti e apparecchiature antincendio (E) | impianti rivelazione e segnalazione incendi | m2 superficie lorda servita | 190000 | 0 | [33 empty] | 190000 | 0.6363 | 120897
ASST di Lecco | Lotto - Brianza, Lecco | 62.1 | E1.04 - E1.05 - E2.02 | Manutenzione impianti e apparecchiature antincendio (E) | illuminazione di emergenza, segnaletica antincendio e vie di esodo | m2 superficie lorda | 190000 | 0 | [33 empty] | 190000 | 0.3232 | 61408
ASST di Lecco | Lotto - Brianza, Lecco | 59.1 | E1.01 | Manutenzione impianti e apparecchiature antincendio (E) | Porte tagliafuoco | n.ro porte tagliafuoco | 1356 | 0 | [33 empty] | 1356 | 31.815 | 43141.14
ASST di Lecco | Lotto - Brianza, Lecco | 60.1 | E1.02 | Manutenzione impianti e apparecchiature antincendio (E) | Estintori | n.ro estintori | 1272 | 0 | [33 empty] | 1272 | 9.595 | 12204.84
ASST di Lecco | Lotto - Brianza, Lecco | 63.1 | E1.07 | Manutenzione impianti e apparecchiature antincendio (E) | Evacuatori di fumo e calore e infissi motorizzati ai fini antincendio | n.ro evacuatori di fumo e calore | 16 | 0 | [33 empty] | 16 | 79.79 | 1276.64
ASST di Lecco | Lotto - Brianza, Lecco | 65.1 | E2.03 | Manutenzione impianti e apparecchiature antincendio (E) | Sistema di supervisione dell'impianto antincendio | Numero di punti di supervisione | 5750 | 0 | [33 empty] | 5750 | 2.121 | 12195.75
ASST di Lecco | Lotto - Brianza, Lecco | 66.1 | E3.01 - E3.08 | Manutenzione impianti e apparecchiature antincendio (E) | Centrale di pressurizzazione | n.ro centrali | 2 | 0 | [33 empty] | 2 | 2651.25 | 5302.5
ASST di Lecco | Lotto - Brianza, Lecco | 67.1 | E3.02 - E3.08 | Manutenzione impianti e apparecchiature antincendio (E) | Rete idrica e terminali | n.ro idranti o naspi | 340 | 0 | [33 empty] | 340 | 21.21 | 7211.4
ASST di Lecco | Lotto - Brianza, Lecco | 68.1 | E3.05 - E3.08 | Manutenzione impianti e apparecchiature antincendio (E) | Impianti spegnimento automatico a gas inerte | n.ro impianti a spegnimento automatico a gas | 2 | 0 | [33 empty] | 2 | 1272.6 | 2545.2
ASST di Lecco | Lotto - Brianza, Lecco | 71.1 | E3-03 | Manutenzione impianti e apparecchiature antincendio (E) | Impianti di spegnimento a sprinkler | m2 di superficie netta dei locali serviti da impianti sprinkler | 21000 | 0 | [33 empty] | 21000 | 0.5353 | 11241.3
ASST di Lecco | Lotto - Brianza, Lecco | 69.1 | E3.06 | Manutenzione impianti e apparecchiature antincendio (E) | Impianto spegnimento a schiuma elisuperficie | n. impianto | 1 | 0 | [33 empty] | 1 | 2121 | 2121
ASST di Lecco | Lotto - Brianza, Lecco | 70.1 | E3.07 | Manutenzione impianti e apparecchiature antincendio (E) | Estrattori d'aria ai fini antincendio | n. estrattori | 7 | 0 | [33 empty] | 7 | 265.125 | 1855.875 | CONTRATTO CON KONE FINO AL 31/07/2024
ASST di Lecco | Lotto - Brianza, Lecco | 72.1 | F1.01 | Manutenzione impianti elevatori (F) | Elevatori 1-5 piani (fino a 6 fermate) | n.ro elevatori | 24 | 26 | [33 empty] | 50 | 1484.7 | 74235 | CONTRATTO CON KONE FINO AL 31/07/2024
ASST di Lecco | Lotto - Brianza, Lecco | 72.2 | F1.01 | Manutenzione impianti elevatori (F) | Elevatori 6-10 piani (fino a 11 fermate) | n.ro elevatori | 26 | 0 | [33 empty] | 26 | 1696.8 | 44116.8 | CONTRATTO CON KONE FINO AL 31/07/2024
ASST di Lecco | Lotto - Brianza, Lecco | 72.3 | F1.01 | Manutenzione impianti elevatori (F) | Elevatori oltre i 10 piani (oltre 11 fermate) | n.ro elevatori | 0 | 0 | [33 empty] | 0 | 1908.9 | 0 | CONTRATTO CON KONE FINO AL 31/07/2024
ASST di Lecco | Lotto - Brianza, Lecco | 73.1 | F1.02 | Manutenzione impianti elevatori (F) | Servoscala | n.ro servoscala | 0 | 0 | [33 empty] | 0 | 265.125 | 0 | CONTRATTO CON KONE FINO AL 31/07/2024
ASST di Lecco | Lotto - Brianza, Lecco | 74.1 | F1.03 | Manutenzione impianti elevatori (F) | Scale mobili | n.ro rampe motorizzate+D2 | 8 | 0 | [33 empty] | 8 | 742.35 | 5938.8 | CONTRATTO CON KONE FINO AL 31/07/2024
ASST di Lecco | Lotto - Brianza, Lecco | 75.1 | F1.04 | Manutenzione impianti elevatori (F) | Piattaforma elevatrice | n.ro piattaforme elevatrici | 0 | 0 | [33 empty] | 0 | 848.4 | 0
ASST di Lecco | Lotto - Brianza, Lecco | 77.1 | G1.01 - G1.02 - G1.03 - G1.04 - G1.05 - G1.09 - G1.10 - G1.11 | Manutenzione edile (G) | Manutenzione edile aree interne | m2 di superficie lorda fabbricati | 200000 | 47600 | [33 empty] | 247600 | 1.4342 | 355107.92
ASST di Lecco | Lotto - Brianza, Lecco | 79.1 | G1.07 - G1.08 – G3.02 - G1.06 | Manutenzione edile (G) | Manutenzione edile aree esterne | m2 di superficie lorda area grigia | 93075 | 11800 | [33 empty] | 104875 | 0.8484 | 88975.95
ASST di Lecco | Lotto - Brianza, Lecco | 78.1 | G1.06.02 - G2.06 - G2.07 | Manutenzione edile (G) | Fosse biologiche > 5 mc/vasche di prima pioggia/disoleatori | n.ro | 0 | 0 | [33 empty] | 0 | 1272.6 | 0
ASST di Lecco | Lotto - Brianza, Lecco | 86.1 | G2.05 | Manutenzione edile (G) | Impianti di smaltimento liquidi radioattivi | n.ro impianto | 1 | 0 | [33 empty] | 1 | 3181.5 | 3181.5
ASST di Lecco | Lotto - Brianza, Lecco | 87.1 | G2.08 | Manutenzione edile (G) | Impianto smaltimento liquidi autoptici | n.ro impianto | 0 | 0 | [33 empty] | 0 | 2651.25 | 0
ASST di Lecco | Lotto - Brianza, Lecco | 76.1 | G1 | Manutenzione edile (G) | Pompe di sollevamento acque nere e chiare | n.ro impianti sollevamento acque chiare e nere | 11 | 23 | [33 empty] | 34 | 318.15 | 10817.1 | Per PRESIDIO 2: contratto con IMEA fino al 31/01/2024
ASST di Lecco | Lotto - Brianza, Lecco | 80.1 | G2.01.01 | Manutenzione edile (G) | Cancelli e sbarre motorizzati | n.ro cancelli e sbarre motorizzate | 25 | 8 | [33 empty] | 33 | 265.125 | 8749.125 | Per PRESIDIO 2: contratto con IMEA fino al 31/01/2024
ASST di Lecco | Lotto - Brianza, Lecco | 81.1 | G2.01.02 | Manutenzione edile (G) | Porte automatiche e portoni sezionali | n.ro porte automatiche | 29 | 22 | [33 empty] | 51 | 318.15 | 16225.65
ASST di Lecco | Lotto - Brianza, Lecco | 82.1 | G2.01.03 | Manutenzione edile (G) | Porte automatiche per bunker radioprotetto | n.ro porte automatiche per bunker radioprotetto | 2 | 0 | [33 empty] | 2 | 2121 | 4242
ASST di Lecco | Lotto - Brianza, Lecco | 83.1 | G2.02 | Manutenzione edile (G) | Linee vita e sistemi di ancoraggio | n.ro sistemi di ancoraggio (linee vita) | 8 | 19 | [33 empty] | 27 | 212.1 | 5726.7
ASST di Lecco | Lotto - Brianza, Lecco | 90.1 | G3 | Manutenzione edile (G) | Manutenzione del verde | m2 area verde | 0 | 0 | [33 empty] | 0 | 0.4242 | 0
ASST di Lecco | Lotto - Brianza, Lecco | 91.1 | G3.05 | Manutenzione edile (G) | Impianti di irrigazione | n.ro impianti irrigazione | 1 | 0 | [33 empty] | 1 | 212.1 | 212.1
ASST di Lecco | Lotto - Brianza, Lecco | 92.1 | G3.06 | Manutenzione edile (G) | Stato vegetativo patrimonio arboreo | n.ro alberi | 0 | 0 | [33 empty] | 0 | 21.21 | 0
ASST di Lecco | Lotto - Brianza, Lecco | 93.2 | N.A. | Manutenzione edile (G) | Numero prelievi aria per rilevazione amianto | n.ro prelievi annui | 0 | 0 | [33 empty] | 0 | 127.26 | 0
ASST di Lecco | Lotto - Brianza, Lecco | 93.1 | N.A. | Manutenzione edile (G) | Numero analisi aria per rilevazione amianto (con metodica SEM) | n.ro analisi annue | 0 | 0 | [33 empty] | 0 | 424.2 | 0
ASST di Lecco | Lotto - Brianza, Lecco | 88.1 | G2.09 | Manutenzione edile (G) | Impianto declorazione (piazzola rifiuti) | n.ro impianto | 2 | 0 | [33 empty] | 2 | 1272.6 | 2545.2
ASST di Lecco | Lotto - Brianza, Lecco | 85.1 | G2.04 | Manutenzione edile (G) | Impianto smaltimento reflui infetti laboratorio | n.ro impianto | 2 | 0 | [33 empty] | 2 | 3181.5 | 6363
ASST di Lecco | Lotto - Brianza, Lecco | 89.1 | G2.12 | Manutenzione edile (G) | Impianto di abbattimento tensioattivi per reflui | n.ro | 2 | 0 | [33 empty] | 2 | 15907.5 | 31815
ASST di Lecco | Lotto - Brianza, Lecco | 84.1 | G2.03 | Manutenzione edile (G) | Sistema anticaduta perimetrale elisuperficie in quota | n. elisuperficie | 2 | 0 | [33 empty] | 2 | 848.4 | 1696.8
ASST di Lecco | Lotto - Brianza, Lecco | 94.1 | N.A. | Manutenzione edile (G) | Tinteggiature a smalto per interni e attività propedeutiche e accessorie alla stessa | mq a consumo | 80000 | 40000 | [33 empty] | 120000 | 8.08 | 969600
ASST di Lecco | Lotto - Brianza, Lecco | 94.2 | N.A. | Manutenzione edile (G) | Tinteggiature con idropittura per interni e attività propedeutiche e accessorie alla stessa | mq a consumo | 80000 | 40000 | [33 empty] | 120000 | 7.474 | 896880
ASST di Lecco | Lotto - Brianza, Lecco | 95.1 | H | Servizio neve (H) | Servizio di pronta disponibilità mezzi | euro/annui | 0 | 0 | [33 empty] | 0 | 0 | 0
ASST di Lecco | Lotto - Brianza, Lecco | 96.2 | N.A. | Canone per la gestione (A) | Governo della commessa (call center, reperibilità, supporto gestionale) | % del valore totale servizi manutentivi attivati (B-C-D-E-F-G-H) | [35 empty] | 0 | 0.05 | 270986.8802
ASST di Lecco | Lotto - Brianza, Lecco | 96.4 | N.A. | Canone per la gestione (A) | Rilievi architettonici | mq | [35 empty] | 0 | 0.0606 | 0
ASST di Lecco | Lotto - Brianza, Lecco | 96.5 | N.A. | Canone per la gestione (A) | Rilievi impiantistici | mq | [35 empty] | 0 | 0.0505 | 0
ASST di Lecco | Lotto - Brianza, Lecco | 96.1 | N.A. | Canone per la gestione (A) | Costituzione anagrafica tecnica | mq | [35 empty] | 0 | 0.1111 | 0
ASST di Lecco | Lotto - Brianza, Lecco | 96.3 | N.A. | Canone per la gestione (A) | Implementazione sistema informativo | mq | [35 empty] | 0 | 0.101 | 0
ASST Ovest Milanese | Lotto - Milano provincia nord-ovest | 26.1 | B1.1 | Servizio energia - fornitura del combustibile o energia primaria (B1) | gas metano | mc | [35 empty] | 0 | 0.0135 | 0
ASST Ovest Milanese | Lotto - Milano provincia nord-ovest | 27.1 | B1.2 | Servizio energia - fornitura del combustibile o energia primaria (B1) | gasolio | kWh | [35 empty] | 0 | 0.05933 | 0
ASST Ovest Milanese | Lotto - Milano provincia nord-ovest | 28.1 | B1.3 | Servizio energia - fornitura del combustibile o energia primaria (B1) | BTZ | Kwh | [35 empty] | 0 | 0.1 | 0
ASST Ovest Milanese | Lotto - Milano provincia nord-ovest | 29.1 | B1.4 | Servizio energia - fornitura del combustibile o energia primaria (B1) | Teleriscaldamento | Kwh | [35 empty] | 0 | 0.125 | 0
ASST Ovest Milanese | Lotto - Milano provincia nord-ovest | ESCLUSO | B1.5 | Servizio energia - fornitura del combustibile o energia primaria (B1) | Olio Vegetale | kWh | [35 empty] | 0 | 0.28
ASST Ovest Milanese | Lotto - Milano provincia nord-ovest | 1.3 | B.01 - B.02 - B.12 | Servizio energia - Manutenzione impianti di climatizzazione (B2) | Caldaie fino a 35kW | n.ro caldaie | 0 | 0 | 1 | 0 | [31 empty] | 1 | 212.1 | 212.1
ASST Ovest Milanese | Lotto - Milano provincia nord-ovest | 1.2 | B.01 - B.02 - B.12 | Servizio energia - Manutenzione impianti di climatizzazione (B2) | Caldaie da 36kW a 350 kW | n.ro caldaie | 4 | 0 | 0 | 3 | 7 | 6 | [29 empty] | 20 | 1696.8 | 33936
ASST Ovest Milanese | Lotto - Milano provincia nord-ovest | 1.1 | B.01 - B.02 - B.12 | Servizio energia - Manutenzione impianti di climatizzazione (B2) | Caldaie da 350 kW a 1000kW | n.ro caldaie | 1 | 0 | 2 | 0 | [31 empty] | 3 | 3923.85 | 11771.55
ASST Ovest Milanese | Lotto - Milano provincia nord-ovest | 1.4 | B.01 - B.02 - B.12 | Servizio energia - Manutenzione impianti di climatizzazione (B2) | Caldaie superiore a 1000 kW | n.ro caldaie | 4 | 0 | 0 | 1 | [31 empty] | 5 | 6893.25 | 34466.25
ASST Ovest Milanese | Lotto - Milano provincia nord-ovest | 5.1 | B.02.03 | Servizio energia - Manutenzione impianti di climatizzazione (B2) | Produttore di vapore ad olio diatermico con evaporatore | n.ro caldaie | 0 | 0 | 0 | 0 | [31 empty] | 0 | 13786.5 | 0
ASST Ovest Milanese | Lotto - Milano provincia nord-ovest | 6.1 | B.02.11 | Servizio energia - Manutenzione impianti di climatizzazione (B2) | Solare termico | kW | 0 | 0 | 0 | 0 | [31 empty] | 0 | 11.11 | 0
ASST Ovest Milanese | Lotto - Milano provincia nord-ovest | 4.1 | B.02.02 | Servizio energia - Manutenzione impianti di climatizzazione (B2) | Serbatoi di combustibile liquido | n.ro serbatoi | 0 | 0 | 0 | 0 | [31 empty] | 0 | 557.52 | 0
ASST Ovest Milanese | Lotto - Milano provincia nord-ovest | 7.2 | B.02.13 | Servizio energia - Manutenzione impianti di climatizzazione (B2) | Scambiatori di calore (piastre e fascio tubiero) fino a 200 kW | n.ro scambiatori | 0 | 0 | 0 | 6 | 16 | 10 | [29 empty] | 32 | 234.32 | 7498.24
ASST Ovest Milanese | Lotto - Milano provincia nord-ovest | 7.1 | B.02.13 | Servizio energia - Manutenzione impianti di climatizzazione (B2) | Scambiatori di calore (piastre e fascio tubiero) da 201kW a 1000 kW | n.ro scambiatori | 2 | 0 | 0 | 0 | [31 empty] | 2 | 456.52 | 913.04
ASST Ovest Milanese | Lotto - Milano provincia nord-ovest | 7.3 | B.02.13 | Servizio energia - Manutenzione impianti di climatizzazione (B2) | Scambiatori di calore (piastre e fascio tubiero) superiore a 1000kW | n.ro scambiatori | 0 | 0 | 0 | 0 | [31 empty] | 0 | 679.73 | 0
ASST Ovest Milanese | Lotto - Milano provincia nord-ovest | 8.1 | B.02.14 / 15 - B.12 | Servizio energia - Manutenzione impianti di climatizzazione (B2) | Generatori indiretti di vapore e accessori | n.ro generatori indiretti di vapore | 0 | 0 | 0 | 0 | [31 empty] | 0 | 3923.85 | 0
ASST Ovest Milanese | Lotto - Milano provincia nord-ovest | 9.1 | B.02.16 / 15 - B.12 | Servizio energia - Manutenzione impianti di climatizzazione (B2) | Generatori di vapore elettrici e accessori | n.ro generatori di vapore elettrici | 0 | 0 | 0 | 0 | [31 empty] | 0 | 556.51 | 0
ASST Ovest Milanese | Lotto - Milano provincia nord-ovest | 10.1 | B.02.20 | Servizio energia - Manutenzione impianti di climatizzazione (B2) | Generatori aria Calda a Gas/GPL (Tipo Monoblocco) | n.ro generatori | 0 | 0 | 0 | 0 | [31 empty] | 0 | 334.31 | 0
ASST Ovest Milanese | Lotto - Milano provincia nord-ovest | 11.1 | B.03.01 | Servizio energia - Manutenzione impianti di climatizzazione (B2) | Conduzione cogeneratore | ore | 0 | 0 | 0 | 0 | [31 empty] | 0 | 1.0605 | 0
ASST Ovest Milanese | Lotto - Milano provincia nord-ovest | 12.2 | B.03.02/03/04/05/06/07 | Servizio energia - Manutenzione impianti di climatizzazione (B2) | Manutenzione cogeneratore di potenza inferiore a 100 kW termici | ore | 0 | 0 | 0 | 0 | [31 empty] | 0 | 4.242 | 0
ASST Ovest Milanese | Lotto - Milano provincia nord-ovest | 12.1 | B.03.02/03/04/05/06/07 | Servizio energia - Manutenzione impianti di climatizzazione (B2) | Manutenzione cogeneratore di potenza compresa fra 100 e 350 kW termici | ore | 0 | 0 | 0 | 0 | [31 empty] | 0 | 8.484 | 0
ASST Ovest Milanese | Lotto - Milano provincia nord-ovest | 12.3 | B.03.02/03/04/05/06/07 | Servizio energia - Manutenzione impianti di climatizzazione (B2) | Manutenzione cogeneratore di potenza superiore 350 kW termici | ore | 0 | 0 | 0 | 0 | [31 empty] | 0 | 21.21 | 0
ASST Ovest Milanese | Lotto - Milano provincia nord-ovest | 13.3 | B.04 | Servizio energia - Manutenzione impianti di climatizzazione (B2) | Gruppi frigoriferi a vite/centrifughi fino a 100 kW | n.ro gruppo frigorifero | 0 | 0 | 0 | 0 | [31 empty] | 0 | 1272.6 | 0
ASST Ovest Milanese | Lotto - Milano provincia nord-ovest | 13.1 | B.04 | Servizio energia - Manutenzione impianti di climatizzazione (B2) | Gruppi frigoriferi a vite/centrifughi da 101 kW a 350 kW | n.ro gruppo frigorifero | 3 | 0 | 0 | 4 | 2 | 5 | [29 empty] | 14 | 2333.1 | 32663.4
ASST Ovest Milanese | Lotto - Milano provincia nord-ovest | 13.2 | B.04 | Servizio energia - Manutenzione impianti di climatizzazione (B2) | Gruppi frigoriferi a vite/centrifughi da 351 kW a 1000 kW | n.ro gruppo frigorifero | 3 | 0 | 0 | 0 | [31 empty] | 3 | 3711.75 | 11135.25
ASST Ovest Milanese | Lotto - Milano provincia nord-ovest | 13.4 | B.04 | Servizio energia - Manutenzione impianti di climatizzazione (B2) | Gruppi frigoriferi a vite/centrifughi oltre 1000 kW | n.ro gruppo frigorifero | 0 | 0 | 0 | 0 | [31 empty] | 0 | 5832.75 | 0
ASST Ovest Milanese | Lotto - Milano provincia nord-ovest | 14.1 | B.04 - B.15 | Servizio energia - Manutenzione impianti di climatizzazione (B2) | Torri evaporative | n.ro torri evaporative | 0 | 0 | 0 | 0 | [31 empty] | 0 | 3711.75 | 0
ASST Ovest Milanese | Lotto - Milano provincia nord-ovest | 3.1 | B.01 -B.05 -B.06 -B.07 - B.09 - B.10 - B.11 | Servizio energia - Manutenzione impianti di climatizzazione (B2) | Distribuzione impianti idronici e sottocentrali | m2 superficie lorda | 34413 | 0 | 0 | 17135 | 11000 | 6000 | [29 empty] | 68548 | 1.111 | 76156.828
ASST Ovest Milanese | Lotto - Milano provincia nord-ovest | 15.1 | B.07.05 | Servizio energia - Manutenzione impianti di climatizzazione (B2) | Ventilconvettori | n.ro ventilconvettori | 545 | 0 | 0 | 120 | 400 | 300 | [29 empty] | 1365 | 116.655 | 159234.075
ASST Ovest Milanese | Lotto - Milano provincia nord-ovest | 16.1 | B.07.06 | Servizio energia - Manutenzione impianti di climatizzazione (B2) | Aerotermi - lame d'aria | n.ro aerotermi - lame d'aria | 6 | 4 | 1 | 0 | [31 empty] | 11 | 89.082 | 979.902
ASST Ovest Milanese | Lotto - Milano provincia nord-ovest | 17.1 | B.07.07/09 | Servizio energia - Manutenzione impianti di climatizzazione (B2) | Condizionatori tipo split/VRV /carrellabili | n.ro unità interna | 105 | 300 | 110 | 44 | 80 | [30 empty] | 639 | 66.66 | 42595.74
ASST Ovest Milanese | Lotto - Milano provincia nord-ovest | 18.1 | B.07.10 | Servizio energia - Manutenzione impianti di climatizzazione (B2) | Armadi refrigerati | n.ro armadi | 0 | 0 | 0 | 0 | [31 empty] | 0 | 389.86 | 0
ASST Ovest Milanese | Lotto - Milano provincia nord-ovest | 20.2 | B.08 - B.13 - B.15 | Servizio energia - Manutenzione impianti di climatizzazione (B2) | Unità di Trattamento Aria senza filtro assoluto | n.ro U.T.A. | 10 | 0 | 0 | 5 | [31 empty] | 15 | 2227.05 | 33405.75
ASST Ovest Milanese | Lotto - Milano provincia nord-ovest | 20.1 | B.08 - B.13 - B.15 | Servizio energia - Manutenzione impianti di climatizzazione (B2) | Unità di Trattamento Aria con filtro assoluto | n.ro U.T.A. | 0 | 0 | 0 | 1 | [31 empty] | 1 | 4242 | 4242
ASST Ovest Milanese | Lotto - Milano provincia nord-ovest | 19.1 | B.08 | Servizio energia - Manutenzione impianti di climatizzazione (B2) | Filtri a carbone | n.ro cartucce | 0 | 0 | 0 | 0 | [31 empty] | 0 | 39.39 | 0
ASST Ovest Milanese | Lotto - Milano provincia nord-ovest | 2.1 | B.01 - B.08.04/ 05/06 - B.09 - B.10 - B.11 | Servizio energia - Manutenzione impianti di climatizzazione (B2) | Canali di distribuzione, ripresa, serrande e bocchette e relativi locali tecnici | m2 superficie lorda climatizzata (presenti ricambi d'aria) | 24000 | 40600 | 22000 | 17135 | [31 empty] | 103735 | 1.111 | 115249.585
ASST Ovest Milanese | Lotto - Milano provincia nord-ovest | 21.1 | B.09.05 | Servizio energia - Manutenzione impianti di climatizzazione (B2) | Sistema di supervisione e software | numero sistemi | 1 | 1 | 0 | 2 | 7 | 6 | [29 empty] | 17 | 22270.5 | 378598.5
ASST Ovest Milanese | Lotto - Milano provincia nord-ovest | 21.2 | B.09.05 | Servizio energia - Manutenzione impianti di climatizzazione (B2) | Sistema di supervisione e software, punti di supervisione (sono inclusi punti di supervisione anche di altri impianti che afferiscono al medesimo sistema) | n. punti supervisionati | 2500 | 2500 | 0 | 1000 | 700 | 500 | [29 empty] | 7200 | 0.2222 | 1599.84
ASST Ovest Milanese | Lotto - Milano provincia nord-ovest | 23.1 | B.14 | Servizio energia - Manutenzione impianti di climatizzazione (B2) | Determinazione della carica microbiologica ambientale "at rest" e "in operational" (nota: n.6 analisi semestrali per locale) | n. analisi | 0 | 0 | 0 | 0 | [31 empty] | 0 | 99.99 | 0
ASST Ovest Milanese | Lotto - Milano provincia nord-ovest | 23.2 | B.14 | Servizio energia - Manutenzione impianti di climatizzazione (B2) | Verifiche per attestazione classe di contaminazione particellare - ISO 5 (nota: analisi semestrali per locale - n. analisi per locale=radice quadrata della superficie del locale) | n. analisi | 0 | 0 | 0 | 0 | [31 empty] | 0 | 99.99 | 0
ASST Ovest Milanese | Lotto - Milano provincia nord-ovest | 23.3 | B.14 | Servizio energia - Manutenzione impianti di climatizzazione (B2) | Verifiche per attestazione classe di contaminazione particellare - ISO 7/ ISO 8 (nota: analisi annuale per locale - n. analisi per locale=radice quadrata della superficie del locale) | n. analisi | 0 | 0 | 0 | 0 | [31 empty] | 0 | 66.66 | 0
ASST Ovest Milanese | Lotto - Milano provincia nord-ovest | 25.1 | N.A. | Servizio energia - Manutenzione impianti di climatizzazione (B2) | Presidio fisso per conduzione centrali termiche con produzione di vapore (1 persona h24/365) | n. presidi (h24/365) | 0 | 0 | 0 | 0 | [31 empty] | 0 | 318150 | 0
ASST Ovest Milanese | Lotto - Milano provincia nord-ovest | 22.1 | B.09.07 | Servizio energia - Manutenzione impianti di climatizzazione (B2) | Sistema di controllo ambientale al servizio delle SO (tipo ETRA) | n. impianto | 0 | 0 | 0 | 0 | [31 empty] | 0 | 1336.23 | 0
ASST Ovest Milanese | Lotto - Milano provincia nord-ovest | 24.1 | B.16 | Servizio energia - Manutenzione impianti di climatizzazione (B2) | Impianto di refrigerazione cella frigo (deposito farmaci) | n. celle frigo | 0 | 0 | 0 | 0 | [31 empty] | 0 | 14475.825 | 0
ASST Ovest Milanese | Lotto - Milano provincia nord-ovest | 30.1 | C2 - C6 | Manutenzione Impianti elettrici (C) | Distribuzione elettrica, quadri, ecc. | m2 superficie lorda | 38538 | 69366 | 25544 | 18000 | 11000 | 6000 | [29 empty] | 168448 | 1.2726 | 214366.9248
ASST Ovest Milanese | Lotto - Milano provincia nord-ovest | 31.1 | C2.09 | Manutenzione Impianti elettrici (C) | Corpi illuminanti esterni | n.ro corpi illuminanti esterni | 120 | 160 | 138 | 70 | 160 | 120 | [29 empty] | 768 | 47.47 | 36456.96
ASST Ovest Milanese | Lotto - Milano provincia nord-ovest | 32.1 | C3.01 | Manutenzione Impianti elettrici (C) | Sistema di controllo e supervisione impianti elettrici e speciali | n.ro punti di supervisione | 1000 | 2000 | 0 | 0 | [31 empty] | 3000 | 1.0605 | 3181.5
ASST Ovest Milanese | Lotto - Milano provincia nord-ovest | 33.1 | C3.02 | Manutenzione Impianti elettrici (C) | Impianti comunicazione paziente personale | n.ro posti letto | 230 | 410 | 223 | 40 | [31 empty] | 903 | 37.1175 | 33517.1025
ASST Ovest Milanese | Lotto - Milano provincia nord-ovest | 34.1 | C3.03 | Manutenzione Impianti elettrici (C) | Impianti interfonici | n.ro centrali | 8 | 29 | 9 | 12 | 8 | 6 | [29 empty] | 72 | 42.42 | 3054.24
ASST Ovest Milanese | Lotto - Milano provincia nord-ovest | 35.1 | C3.04 | Manutenzione Impianti elettrici (C) | Impianti antintrusione | m2 lordi superficie servita | 1390 | 6000 | 2927 | 11595 | 6000 | 6000 | [29 empty] | 33912 | 0.3232 | 10960.3584
ASST Ovest Milanese | Lotto - Milano provincia nord-ovest | 36.1 | C3.05 | Manutenzione Impianti elettrici (C) | Impianti allarmi tecnologici - gas – allagamento | n.ro impianti | 4 | 18 | 5 | 4 | 8 | 6 | [29 empty] | 45 | 42.42 | 1908.9
ASST Ovest Milanese | Lotto - Milano provincia nord-ovest | 37.1 | C3.06 | Manutenzione Impianti elettrici (C) | Impianti SOV | n.ro corpi illuminanti esterni | 0 | 6 | 0 | 0 | [31 empty] | 6 | 47.47 | 284.82
ASST Ovest Milanese | Lotto - Milano provincia nord-ovest | 39.1 | C4.01 | Manutenzione Impianti elettrici (C) | Trasformatori | n.ro trasformatori | 6 | 6 | 4 | 3 | [31 empty] | 19 | 636.3 | 12089.7
ASST Ovest Milanese | Lotto - Milano provincia nord-ovest | 40.1 | C4.02 | Manutenzione Impianti elettrici (C) | Rifasatori | n.ro rifasatori | 7 | 10 | 3 | 3 | [31 empty] | 23 | 424.2 | 9756.6
ASST Ovest Milanese | Lotto - Milano provincia nord-ovest | 41.2 | C4.03 | Manutenzione Impianti elettrici (C) | Gruppo elettrogeno fino a 500 kVA | n.ro gruppi elettrogeni | 1 | 0 | 1 | 0 | [31 empty] | 2 | 1908.9 | 3817.8
ASST Ovest Milanese | Lotto - Milano provincia nord-ovest | 41.1 | C4.03 | Manutenzione Impianti elettrici (C) | Gruppo elettrogeno da 501 kVA a 800 kVA | n.ro gruppi elettrogeni | 0 | 1 | 1 | 1 | [31 empty] | 3 | 2121 | 6363
ASST Ovest Milanese | Lotto - Milano provincia nord-ovest | 41.3 | C4.03 | Manutenzione Impianti elettrici (C) | Gruppo elettrogeno fino da 801 kVA a 1000 kVA | n.ro gruppi elettrogeni | 0 | 0 | 0 | 0 | [31 empty] | 0 | 2439.15 | 0
ASST Ovest Milanese | Lotto - Milano provincia nord-ovest | 41.4 | C4.03 | Manutenzione Impianti elettrici (C) | Gruppo elettrogeno oltre 1000 kVA | n.ro gruppi elettrogeni | 2 | 2 | 0 | 0 | [31 empty] | 4 | 2651.25 | 10605
ASST Ovest Milanese | Lotto - Milano provincia nord-ovest | ESCLUSO | C4.04 | Manutenzione Impianti elettrici (C) | Gruppi di continuità rotanti da 1000 a 2000 kVA | n.ro gruppi di continuità rot | 0 | 0 | 0 | 0 | [31 empty] | 0 | 0.28
ASST Ovest Milanese | Lotto - Milano provincia nord-ovest | 42.4 | C4.05 | Manutenzione Impianti elettrici (C) | Gruppo statico di continuità / soccorritore fino a 10 kVA | n.ro gruppi statici di continuità | 1 | 5 | 0 | 0 | [31 empty] | 6 | 318.15 | 1908.9
ASST Ovest Milanese | Lotto - Milano provincia nord-ovest | 42.2 | C4.05 | Manutenzione Impianti elettrici (C) | Gruppo statico di continuità / soccorritore da 11 kVA a 60 kVA | n.ro gruppi statici di continuità | 3 | 5 | 3 | 2 | [31 empty] | 13 | 1272.6 | 16543.8
ASST Ovest Milanese | Lotto - Milano provincia nord-ovest | 42.3 | C4.05 | Manutenzione Impianti elettrici (C) | Gruppo statico di continuità / soccorritore da 61 kVA a 100 kVA | n.ro gruppi statici di continuità | 1 | 2 | 0 | 0 | [31 empty] | 3 | 1590.75 | 4772.25
ASST Ovest Milanese | Lotto - Milano provincia nord-ovest | 42.1 | C4.05 | Manutenzione Impianti elettrici (C) | Gruppo statico di continuità / soccorritore da 101 kVA a 160 kVA | n.ro gruppi statici di continuità | 2 | 6 | 2 | 2 | [31 empty] | 12 | 1590.75 | 19089
ASST Ovest Milanese | Lotto - Milano provincia nord-ovest | 42.5 | C4.05 | Manutenzione Impianti elettrici (C) | Gruppo statico di continuità / soccorritore oltre 160 kVA | n.ro gruppi statici di continuità | 0 | 0 | 0 | 0 | [31 empty] | 0 | 1802.85 | 0
ASST Ovest Milanese | Lotto - Milano provincia nord-ovest | 43.1 | C4.07 | Manutenzione Impianti elettrici (C) | Impianti fotovoltaici | kWp | 0 | 0 | 0 | 0 | [31 empty] | 0 | 10.605 | 0
ASST Ovest Milanese | Lotto - Milano provincia nord-ovest | 45.2 | C5 | Manutenzione Impianti elettrici (C) | Verifiche locali uso medico | n.ro locali gruppo 1 e 2 | 206 | 400 | 44 | 70 | 80 | 60 | [29 empty] | 860 | 106.05 | 91203
ASST Ovest Milanese | Lotto - Milano provincia nord-ovest | 45.1 | C5 | Manutenzione Impianti elettrici (C) | Verifiche impianti di terra e protezione scariche atmosferiche | m2 superficie lorda | 39018 | 69366 | 25545 | 17135 | 11000 | 6000 | [29 empty] | 168064 | 0.1515 | 25461.696
ASST Ovest Milanese | Lotto - Milano provincia nord-ovest | 44.1 | C4.08 | Manutenzione Impianti elettrici (C) | Cabina smistamento media tensione | n.ro cabine | 2 | 3 | 3 | 2 | [31 empty] | 10 | 1908.9 | 19089
ASST Ovest Milanese | Lotto - Milano provincia nord-ovest | 38.1 | C3.07 | Manutenzione Impianti elettrici (C) | Controllo Accessi | n. varchi | 0 | 5 | 3 | 0 | [31 empty] | 8 | 132.5625 | 1060.5
ASST Ovest Milanese | Lotto - Milano provincia nord-ovest | 46.1 | N.A. | Manutenzione Impianti elettrici (C) | Impianto elettrico e illuminazione elisuperficie | n. elisuperficie | 0 | 1 | 0 | 0 | [31 empty] | 1 | 3181.5 | 3181.5
ASST Ovest Milanese | Lotto - Milano provincia nord-ovest | 47.1 | N.A. | Manutenzione Impianti elettrici (C) | n. unità per servizio telecontrollo e gestione emergenza (h24/365) | n. unità (h24/365) | 0 | 0 | 0 | 0 | [31 empty] | 0 | 318150 | 0
ASST Ovest Milanese | Lotto - Milano provincia nord-ovest | 48.1 | N.A. | Manutenzione Impianti elettrici (C) | Presidio emergenze | Feriali 17.00-8.00, sabato domenica e festivi | 0 | 0 | 0 | 0 | [31 empty] | 0 | 238612.5 | 0
ASST Ovest Milanese | Lotto - Milano provincia nord-ovest | 49.1 | D2.01- D2.02 | Manutenzione impianti idrici (D) | Centrali idriche | n.ro vasche | 3 | 1 | 1 | 1 | [31 empty] | 6 | 2121 | 12726
ASST Ovest Milanese | Lotto - Milano provincia nord-ovest | 50.1 | D2.02 | Manutenzione impianti idrici (D) | Impianti addolcimento | n.ro addolcitori | 1 | 3 | 2 | 2 | 7 | 6 | [29 empty] | 21 | 1060.5 | 22270.5
ASST Ovest Milanese | Lotto - Milano provincia nord-ovest | 50.2 | D2.02 | Manutenzione impianti idrici (D) | Impianti di osmosi inversa | n.ro apparecchiature di osmosi | 0 | 0 | 1 | 0 | [31 empty] | 1 | 1590.75 | 1590.75
ASST Ovest Milanese | Lotto - Milano provincia nord-ovest | 51.1 | D2.03 - D2.04 | Manutenzione impianti idrici (D) | Distribuzione idrico sanitaria | m2 superficie lorda | 38538 | 69366 | 25546 | 18000 | 11000 | 6000 | [29 empty] | 168450 | 0.6363 | 107184.735
ASST Ovest Milanese | Lotto - Milano provincia nord-ovest | 52.1 | D3.01 | Manutenzione impianti idrici (D) | Apparecchiature controllo legionellosi | n.ro impianti produttori biossido di cloro | 1 | 3 | 3 | 3 | 7 | 6 | [29 empty] | 23 | 4984.35 | 114640.05
ASST Ovest Milanese | Lotto - Milano provincia nord-ovest | 53.1 | D3.01.06/07 | Manutenzione impianti idrici (D) | Prove della legionella della rete idrico-sanitaria | n.ro analisi effettuate annue | 10 | 15 | 0 | 10 | 28 | 24 | [29 empty] | 87 | 31.815 | 2767.905
ASST Ovest Milanese | Lotto - Milano provincia nord-ovest | 54.1 | D3.02 | Manutenzione impianti idrici (D) | Trattamento acqua dialisi – anche MD | n.ro impianti trattamento acqua dialisi | 0 | 0 | 0 | 0 | [31 empty] | 0 | 15907.5 | 0
ASST Ovest Milanese | Lotto - Milano provincia nord-ovest | 56.1 | D3.04 | Manutenzione impianti idrici (D) | Filtrazione assoluta ai terminali | n.ro terminali con filtro | 0 | 0 | 0 | 0 | [31 empty] | 0 | 159.075 | 0
ASST Ovest Milanese | Lotto - Milano provincia nord-ovest | 55.2 | D3.03 | Manutenzione impianti idrici (D) | Ultrafiltri in linea | n.ro ultrafiltri in linea | 0 | 0 | 0 | 0 | [31 empty] | 0 | 509.04 | 0
ASST Ovest Milanese | Lotto - Milano provincia nord-ovest | 55.1 | D3.03 | Manutenzione impianti idrici (D) | Erogatori di acqua potabile microfiltrata | n.ro erogatori | 0 | 0 | 0 | 0 | [31 empty] | 0 | 1060.5 | 0
ASST Ovest Milanese | Lotto - Milano provincia nord-ovest | 57.1 | D3.05 | Manutenzione impianti idrici (D) | Piscina ad uso riabilitativo | n. piscina | 0 | 0 | 0 | 0 | [31 empty] | 0 | 15377.25 | 0
ASST Ovest Milanese | Lotto - Milano provincia nord-ovest | 58.1 | N.A. | Manutenzione impianti idrici (D) | pozzi (compreso pompe, n° 3 filtri a carbone da 3000 lt cd, ecc.) | N. pozzi | 2 | 1 |  | 1 | [31 empty] | 4 | 550 | 2200
ASST Ovest Milanese | Lotto - Milano provincia nord-ovest | 61.1 | E1.03 - E1.06 - E3.04 | Manutenzione impianti e apparecchiature antincendio (E) | compartimentazioni, serrande tagliafuoco | m2 superficie lorda servita | 33460 | 69366 | 22400 | 13700 | 11000 | 6000 | [29 empty] | 155926 | 0.1616 | 25197.6416
ASST Ovest Milanese | Lotto - Milano provincia nord-ovest | 64.1 | E2.01 - E2.04 - E2.05 | Manutenzione impianti e apparecchiature antincendio (E) | impianti rivelazione e segnalazione incendi | m2 superficie lorda servita | 32000 | 69366 | 23400 | 15521 | 11000 | 6000 | [29 empty] | 157287 | 0.6363 | 100081.7181
ASST Ovest Milanese | Lotto - Milano provincia nord-ovest | 62.1 | E1.04 - E1.05 - E2.02 | Manutenzione impianti e apparecchiature antincendio (E) | illuminazione di emergenza, segnaletica antincendio e vie di esodo | m2 superficie lorda | 36619 | 69366 | 24000 | 17135 | 11000 | 6000 | [29 empty] | 164120 | 0.3232 | 53043.584
ASST Ovest Milanese | Lotto - Milano provincia nord-ovest | 59.1 | E1.01 | Manutenzione impianti e apparecchiature antincendio (E) | Porte tagliafuoco | n.ro porte tagliafuoco | 380 | 450 | 150 | 175 | 240 | 180 | [29 empty] | 1575 | 31.815 | 50108.625
ASST Ovest Milanese | Lotto - Milano provincia nord-ovest | 60.1 | E1.02 | Manutenzione impianti e apparecchiature antincendio (E) | Estintori | n.ro estintori | 390 | 650 | 195 | 200 | 240 | 200 | [29 empty] | 1875 | 9.595 | 17990.625
ASST Ovest Milanese | Lotto - Milano provincia nord-ovest | 63.1 | E1.07 | Manutenzione impianti e apparecchiature antincendio (E) | Evacuatori di fumo e calore e infissi motorizzati ai fini antincendio | n.ro evacuatori di fumo e calore | 11 | 70 | 11 | 0 | 21 | 18 | [29 empty] | 131 | 79.79 | 10452.49
ASST Ovest Milanese | Lotto - Milano provincia nord-ovest | 65.1 | E2.03 | Manutenzione impianti e apparecchiature antincendio (E) | Sistema di supervisione dell'impianto antincendio | Numero di punti di supervisione | 2000 | 4000 | 1000 | 852 | [31 empty] | 7852 | 2.121 | 16654.092
ASST Ovest Milanese | Lotto - Milano provincia nord-ovest | 66.1 | E3.01 - E3.08 | Manutenzione impianti e apparecchiature antincendio (E) | Centrale di pressurizzazione | n.ro centrali | 1 | 1 | 1 | 0 | [31 empty] | 3 | 2651.25 | 7953.75
ASST Ovest Milanese | Lotto - Milano provincia nord-ovest | 67.1 | E3.02 - E3.08 | Manutenzione impianti e apparecchiature antincendio (E) | Rete idrica e terminali | n.ro idranti o naspi | 138 | 200 | 73 | 109 | 48 | 36 | [29 empty] | 604 | 21.21 | 12810.84
ASST Ovest Milanese | Lotto - Milano provincia nord-ovest | 68.1 | E3.05 - E3.08 | Manutenzione impianti e apparecchiature antincendio (E) | Impianti spegnimento automatico a gas inerte | n.ro impianti a spegnimento automatico a gas | 0 | 2 | 0 | 1 | [31 empty] | 3 | 1272.6 | 3817.8
ASST Ovest Milanese | Lotto - Milano provincia nord-ovest | 71.1 | E3-03 | Manutenzione impianti e apparecchiature antincendio (E) | Impianti di spegnimento a sprinkler | m2 di superficie netta dei locali serviti da impianti sprinkler | 0 | 2 | 0 | 1 | [31 empty] | 3 | 0.5353 | 1.6059
ASST Ovest Milanese | Lotto - Milano provincia nord-ovest | 69.1 | E3.06 | Manutenzione impianti e apparecchiature antincendio (E) | Impianto spegnimento a schiuma elisuperficie | n. impianto | 0 | 0 | 0 | 0 | [31 empty] | 0 | 2121 | 0
ASST Ovest Milanese | Lotto - Milano provincia nord-ovest | 70.1 | E3.07 | Manutenzione impianti e apparecchiature antincendio (E) | Estrattori d'aria ai fini antincendio | n. estrattori | 3 | 5 | 4 | 2 | 8 | 6 | [29 empty] | 28 | 265.125 | 7423.5
ASST Ovest Milanese | Lotto - Milano provincia nord-ovest | 72.1 | F1.01 | Manutenzione impianti elevatori (F) | Elevatori 1-5 piani (fino a 6 fermate) | n.ro elevatori | 1 | 11 | 18 | 24 | 10 | 12 | [29 empty] | 76 | 1484.7 | 112837.2
ASST Ovest Milanese | Lotto - Milano provincia nord-ovest | 72.2 | F1.01 | Manutenzione impianti elevatori (F) | Elevatori 6-10 piani (fino a 11 fermate) | n.ro elevatori | 16 | 18 | 0 | 0 | [31 empty] | 34 | 1696.8 | 57691.2
ASST Ovest Milanese | Lotto - Milano provincia nord-ovest | 72.3 | F1.01 | Manutenzione impianti elevatori (F) | Elevatori oltre i 10 piani (oltre 11 fermate) | n.ro elevatori | 0 | 1 | 0 | 0 | [31 empty] | 1 | 1908.9 | 1908.9
ASST Ovest Milanese | Lotto - Milano provincia nord-ovest | 73.1 | F1.02 | Manutenzione impianti elevatori (F) | Servoscala | n.ro servoscala | 3 | 2 | 1 | 2 | 4 | 2 | [29 empty] | 14 | 265.125 | 3711.75
ASST Ovest Milanese | Lotto - Milano provincia nord-ovest | 74.1 | F1.03 | Manutenzione impianti elevatori (F) | Scale mobili | n.ro rampe motorizzate+D2 | 0 | 4 | 0 | 0 | [31 empty] | 4 | 742.35 | 2969.4
ASST Ovest Milanese | Lotto - Milano provincia nord-ovest | 75.1 | F1.04 | Manutenzione impianti elevatori (F) | Piattaforma elevatrice | n.ro piattaforme elevatrici | 0 | 1 | 2 | 0 | [31 empty] | 3 | 848.4 | 2545.2
ASST Ovest Milanese | Lotto - Milano provincia nord-ovest | 77.1 | G1.01 - G1.02 - G1.03 - G1.04 - G1.05 - G1.09 - G1.10 - G1.11 | Manutenzione edile (G) | Manutenzione edile aree interne | m2 di superficie lorda fabbricati | 38538 | 69366 | 25545 | 17135 | 11000 | 6000 | [29 empty] | 167584 | 1.4342 | 240348.9728
ASST Ovest Milanese | Lotto - Milano provincia nord-ovest | 79.1 | G1.07 - G1.08 – G3.02 - G1.06 | Manutenzione edile (G) | Manutenzione edile aree esterne | m2 di superficie lorda area grigia | 14000 | 19000 | 14600 | 30495 | 5000 | 6000 | [29 empty] | 89095 | 0.8484 | 75588.198
ASST Ovest Milanese | Lotto - Milano provincia nord-ovest | 78.1 | G1.06.02 - G2.06 - G2.07 | Manutenzione edile (G) | Fosse biologiche > 5 mc/vasche di prima pioggia/disoleatori | n.ro | 7 | 5 | 6 | 9 | 8 | 6 | [29 empty] | 41 | 1272.6 | 52176.6
ASST Ovest Milanese | Lotto - Milano provincia nord-ovest | 86.1 | G2.05 | Manutenzione edile (G) | Impianti di smaltimento liquidi radioattivi | n.ro impianto | 0 | 1 | 0 | 0 | [31 empty] | 1 | 3181.5 | 3181.5
ASST Ovest Milanese | Lotto - Milano provincia nord-ovest | 87.1 | G2.08 | Manutenzione edile (G) | Impianto smaltimento liquidi autoptici | n.ro impianto | 0 | 1 | 0 | 0 | [31 empty] | 1 | 2651.25 | 2651.25
ASST Ovest Milanese | Lotto - Milano provincia nord-ovest | 76.1 | G1 | Manutenzione edile (G) | Pompe di sollevamento acque nere e chiare | n.ro impianti sollevamento acque chiare e nere | 9 | 7 | 10 | 9 | 16 | 12 | [29 empty] | 63 | 318.15 | 20043.45
ASST Ovest Milanese | Lotto - Milano provincia nord-ovest | 80.1 | G2.01.01 | Manutenzione edile (G) | Cancelli e sbarre motorizzati | n.ro cancelli e sbarre motorizzate | 8 | 9 | 5 | 5 | 12 | 9 | [29 empty] | 48 | 265.125 | 12726
ASST Ovest Milanese | Lotto - Milano provincia nord-ovest | 81.1 | G2.01.02 | Manutenzione edile (G) | Porte automatiche e portoni sezionali | n.ro porte automatiche | 26 | 95 | 13 | 8 | 8 | 12 | [29 empty] | 162 | 318.15 | 51540.3
ASST Ovest Milanese | Lotto - Milano provincia nord-ovest | 82.1 | G2.01.03 | Manutenzione edile (G) | Porte automatiche per bunker radioprotetto | n.ro porte automatiche per bunker radioprotetto | 0 | 0 | 0 | 0 | [31 empty] | 0 | 2121 | 0
ASST Ovest Milanese | Lotto - Milano provincia nord-ovest | 83.1 | G2.02 | Manutenzione edile (G) | Linee vita e sistemi di ancoraggio | n.ro sistemi di ancoraggio (linee vita) | 12 | 15 | 3 | 3 | 8 | 6 | [29 empty] | 47 | 212.1 | 9968.7
ASST Ovest Milanese | Lotto - Milano provincia nord-ovest | 90.1 | G3 | Manutenzione edile (G) | Manutenzione del verde | m2 area verde | 12500 | 29500 | 6230 | 15000 | 5000 | 5000 | [29 empty] | 73230 | 0.4242 | 31064.166
ASST Ovest Milanese | Lotto - Milano provincia nord-ovest | 91.1 | G3.05 | Manutenzione edile (G) | Impianti di irrigazione | n.ro impianti irrigazione | 1 | 2 | 0 | 2 | 0 | [30 empty] | 5 | 212.1 | 1060.5
ASST Ovest Milanese | Lotto - Milano provincia nord-ovest | 92.1 | G3.06 | Manutenzione edile (G) | Stato vegetativo patrimonio arboreo | n.ro alberi | 150 | 272 | 85 | 191 | 80 | 40 | [29 empty] | 818 | 21.21 | 17349.78
ASST Ovest Milanese | Lotto - Milano provincia nord-ovest | 93.2 | N.A. | Manutenzione edile (G) | Numero prelievi aria per rilevazione amianto | n.ro prelievi annui | 0 | 0 | 0 | 0 | [31 empty] | 0 | 127.26 | 0
ASST Ovest Milanese | Lotto - Milano provincia nord-ovest | 93.1 | N.A. | Manutenzione edile (G) | Numero analisi aria per rilevazione amianto (con metodica SEM) | n.ro analisi annue | 0 | 0 | 0 | 0 | [31 empty] | 0 | 424.2 | 0
ASST Ovest Milanese | Lotto - Milano provincia nord-ovest | 88.1 | G2.09 | Manutenzione edile (G) | Impianto declorazione (piazzola rifiuti) | n.ro impianto | 0 | 0 | 0 | 0 | [31 empty] | 0 | 1272.6 | 0
ASST Ovest Milanese | Lotto - Milano provincia nord-ovest | 85.1 | G2.04 | Manutenzione edile (G) | Impianto smaltimento reflui infetti laboratorio | n.ro impianto | 0 | 1 | 0 | 0 | [31 empty] | 1 | 3181.5 | 3181.5
ASST Ovest Milanese | Lotto - Milano provincia nord-ovest | 89.1 | G2.12 | Manutenzione edile (G) | Impianto di abbattimento tensioattivi per reflui | n.ro | 0 | 0 | 0 | 0 | [31 empty] | 0 | 15907.5 | 0
ASST Ovest Milanese | Lotto - Milano provincia nord-ovest | 84.1 | G2.03 | Manutenzione edile (G) | Sistema anticaduta perimetrale elisuperficie in quota | n. elisuperficie | 0 | 0 | 0 | 0 | [31 empty] | 0 | 848.4 | 0
ASST Ovest Milanese | Lotto - Milano provincia nord-ovest | 94.1 | N.A. | Manutenzione edile (G) | Tinteggiature a smalto per interni e attività propedeutiche e accessorie alla stessa | mq a consumo | 30000 | 45000 | 0 | 0 | [31 empty] | 75000 | 8.08 | 606000
ASST Ovest Milanese | Lotto - Milano provincia nord-ovest | 94.2 | N.A. | Manutenzione edile (G) | Tinteggiature con idropittura per interni e attività propedeutiche e accessorie alla stessa | mq a consumo | 20000 | 30000 | 0 | 0 | [31 empty] | 50000 | 7.474 | 373700
ASST Ovest Milanese | Lotto - Milano provincia nord-ovest | 95.1 | H | Servizio neve (H) | Servizio di pronta disponibilità mezzi | euro/annui | 0 | 0 | 0 | 0 | [31 empty] | 0 | 0 | 0
ASST Ovest Milanese | Lotto - Milano provincia nord-ovest | 96.2 | N.A. | Canone per la gestione (A) | Governo della commessa (call center, reperibilità, supporto gestionale) | % del valore totale servizi manutentivi attivati (B-C-D-E-F-G-H) | [35 empty] | 0 | 0.05 | 186224.569
ASST Ovest Milanese | Lotto - Milano provincia nord-ovest | 96.4 | N.A. | Canone per la gestione (A) | Rilievi architettonici | mq | [35 empty] | 0 | 0.0606 | 0
ASST Ovest Milanese | Lotto - Milano provincia nord-ovest | 96.5 | N.A. | Canone per la gestione (A) | Rilievi impiantistici | mq | [35 empty] | 0 | 0.0505 | 0
ASST Ovest Milanese | Lotto - Milano provincia nord-ovest | 96.1 | N.A. | Canone per la gestione (A) | Costituzione anagrafica tecnica | mq | [35 empty] | 0 | 0.1111 | 0
ASST Ovest Milanese | Lotto - Milano provincia nord-ovest | 96.3 | N.A. | Canone per la gestione (A) | Implementazione sistema informativo | mq | 38538 | 69366 | 25545 | 17135 | 11000 | 6000 | [29 empty] | 167584 | 0.101 | 16925.984
ASST Ovest Milanese | Lotto - Milano provincia nord-ovest | ESCLUSO | N.A. | N.A. | impianto aspirazione cappe cucina | n.ro impianti | 1 | 1 |  | 5 | 8 | 6 | [29 empty] | 21 | 0.28
ASST FBF Sacco | Lotto - Milano ASST | 26.1 | B1.1 | Servizio energia - fornitura del combustibile o energia primaria (B1) | gas metano | mc | [35 empty] | 0 | 0.0135 | 0
ASST FBF Sacco | Lotto - Milano ASST | 27.1 | B1.2 | Servizio energia - fornitura del combustibile o energia primaria (B1) | gasolio | kWh | [35 empty] | 0 | 0.05933 | 0
ASST FBF Sacco | Lotto - Milano ASST | 28.1 | B1.3 | Servizio energia - fornitura del combustibile o energia primaria (B1) | BTZ | Kwh | [35 empty] | 0 | 0.1 | 0
ASST FBF Sacco | Lotto - Milano ASST | 29.1 | B1.4 | Servizio energia - fornitura del combustibile o energia primaria (B1) | Teleriscaldamento | Kwh | [35 empty] | 0 | 0.125 | 0
ASST FBF Sacco | Lotto - Milano ASST | ESCLUSO | B1.5 | Servizio energia - fornitura del combustibile o energia primaria (B1) | Olio Vegetale | kWh | [35 empty] | 0 | 0.28
ASST FBF Sacco | Lotto - Milano ASST | 1.3 | B.01 - B.02 - B.12 | Servizio energia - Manutenzione impianti di climatizzazione (B2) | Caldaie fino a 35kW | n.ro caldaie | [35 empty] | 0 | 212.1 | 0
ASST FBF Sacco | Lotto - Milano ASST | 1.2 | B.01 - B.02 - B.12 | Servizio energia - Manutenzione impianti di climatizzazione (B2) | Caldaie da 36kW a 350 kW | n.ro caldaie | 2 | 1 | 1 | 0 | 1 | [30 empty] | 5 | 1696.8 | 8484
ASST FBF Sacco | Lotto - Milano ASST | 1.1 | B.01 - B.02 - B.12 | Servizio energia - Manutenzione impianti di climatizzazione (B2) | Caldaie da 350 kW a 1000kW | n.ro caldaie | 0 | 1 | 2 | 1 | 0 | [30 empty] | 4 | 3923.85 | 15695.4
ASST FBF Sacco | Lotto - Milano ASST | 1.4 | B.01 - B.02 - B.12 | Servizio energia - Manutenzione impianti di climatizzazione (B2) | Caldaie superiore a 1000 kW | n.ro caldaie | [35 empty] | 0 | 6893.25 | 0
ASST FBF Sacco | Lotto - Milano ASST | 5.1 | B.02.03 | Servizio energia - Manutenzione impianti di climatizzazione (B2) | Produttore di vapore ad olio diatermico con evaporatore | n.ro caldaie | [35 empty] | 0 | 13786.5 | 0
ASST FBF Sacco | Lotto - Milano ASST | 6.1 | B.02.11 | Servizio energia - Manutenzione impianti di climatizzazione (B2) | Solare termico | kW | [35 empty] | 0 | 11.11 | 0
ASST FBF Sacco | Lotto - Milano ASST | 4.1 | B.02.02 | Servizio energia - Manutenzione impianti di climatizzazione (B2) | Serbatoi di combustibile liquido | n.ro serbatoi | [35 empty] | 0 | 557.52 | 0
ASST FBF Sacco | Lotto - Milano ASST | 7.2 | B.02.13 | Servizio energia - Manutenzione impianti di climatizzazione (B2) | Scambiatori di calore (piastre e fascio tubiero) fino a 200 kW | n.ro scambiatori | [35 empty] | 0 | 234.32 | 0
ASST FBF Sacco | Lotto - Milano ASST | 7.1 | B.02.13 | Servizio energia - Manutenzione impianti di climatizzazione (B2) | Scambiatori di calore (piastre e fascio tubiero) da 201kW a 1000 kW | n.ro scambiatori | [35 empty] | 0 | 456.52 | 0
ASST FBF Sacco | Lotto - Milano ASST | 7.3 | B.02.13 | Servizio energia - Manutenzione impianti di climatizzazione (B2) | Scambiatori di calore (piastre e fascio tubiero) superiore a 1000kW | n.ro scambiatori | [35 empty] | 0 | 679.73 | 0
ASST FBF Sacco | Lotto - Milano ASST | 8.1 | B.02.14 / 15 - B.12 | Servizio energia - Manutenzione impianti di climatizzazione (B2) | Generatori indiretti di vapore e accessori | n.ro generatori indiretti di vapore | [35 empty] | 0 | 3923.85 | 0
ASST FBF Sacco | Lotto - Milano ASST | 9.1 | B.02.16 / 15 - B.12 | Servizio energia - Manutenzione impianti di climatizzazione (B2) | Generatori di vapore elettrici e accessori | n.ro generatori di vapore elettrici | [35 empty] | 0 | 556.51 | 0
ASST FBF Sacco | Lotto - Milano ASST | 10.1 | B.02.20 | Servizio energia - Manutenzione impianti di climatizzazione (B2) | Generatori aria Calda a Gas/GPL (Tipo Monoblocco) | n.ro generatori | [35 empty] | 0 | 334.31 | 0
ASST FBF Sacco | Lotto - Milano ASST | 11.1 | B.03.01 | Servizio energia - Manutenzione impianti di climatizzazione (B2) | Conduzione cogeneratore | ore | [35 empty] | 0 | 1.0605 | 0
ASST FBF Sacco | Lotto - Milano ASST | 12.2 | B.03.02/03/04/05/06/07 | Servizio energia - Manutenzione impianti di climatizzazione (B2) | Manutenzione cogeneratore di potenza inferiore a 100 kW termici | ore | [35 empty] | 0 | 4.242 | 0
ASST FBF Sacco | Lotto - Milano ASST | 12.1 | B.03.02/03/04/05/06/07 | Servizio energia - Manutenzione impianti di climatizzazione (B2) | Manutenzione cogeneratore di potenza compresa fra 100 e 350 kW termici | ore | [35 empty] | 0 | 8.484 | 0
ASST FBF Sacco | Lotto - Milano ASST | 12.3 | B.03.02/03/04/05/06/07 | Servizio energia - Manutenzione impianti di climatizzazione (B2) | Manutenzione cogeneratore di potenza superiore 350 kW termici | ore | [35 empty] | 0 | 21.21 | 0
ASST FBF Sacco | Lotto - Milano ASST | 13.3 | B.04 | Servizio energia - Manutenzione impianti di climatizzazione (B2) | Gruppi frigoriferi a vite/centrifughi fino a 100 kW | n.ro gruppo frigorifero | 1 | 2 | 1 | 1 | 0 | 0 | [29 empty] | 5 | 1272.6 | 6363
ASST FBF Sacco | Lotto - Milano ASST | 13.1 | B.04 | Servizio energia - Manutenzione impianti di climatizzazione (B2) | Gruppi frigoriferi a vite/centrifughi da 101 kW a 350 kW | n.ro gruppo frigorifero | [35 empty] | 0 | 2333.1 | 0
ASST FBF Sacco | Lotto - Milano ASST | 13.2 | B.04 | Servizio energia - Manutenzione impianti di climatizzazione (B2) | Gruppi frigoriferi a vite/centrifughi da 351 kW a 1000 kW | n.ro gruppo frigorifero | [35 empty] | 0 | 3711.75 | 0
ASST FBF Sacco | Lotto - Milano ASST | 13.4 | B.04 | Servizio energia - Manutenzione impianti di climatizzazione (B2) | Gruppi frigoriferi a vite/centrifughi oltre 1000 kW | n.ro gruppo frigorifero | [35 empty] | 0 | 5832.75 | 0
ASST FBF Sacco | Lotto - Milano ASST | 14.1 | B.04 - B.15 | Servizio energia - Manutenzione impianti di climatizzazione (B2) | Torri evaporative | n.ro torri evaporative | [35 empty] | 0 | 3711.75 | 0
ASST FBF Sacco | Lotto - Milano ASST | 3.1 | B.01 -B.05 -B.06 -B.07 - B.09 - B.10 - B.11 | Servizio energia - Manutenzione impianti di climatizzazione (B2) | Distribuzione impianti idronici e sottocentrali | m2 superficie lorda | 4075 | 2967 | 5958 | 4088 | 523 | 523 | [29 empty] | 18134 | 1.111 | 20146.874
ASST FBF Sacco | Lotto - Milano ASST | 15.1 | B.07.05 | Servizio energia - Manutenzione impianti di climatizzazione (B2) | Ventilconvettori | n.ro ventilconvettori |  |  |  | 2754 | [31 empty] | 2754 | 116.655 | 321267.87
ASST FBF Sacco | Lotto - Milano ASST | 16.1 | B.07.06 | Servizio energia - Manutenzione impianti di climatizzazione (B2) | Aerotermi - lame d'aria | n.ro aerotermi - lame d'aria | [35 empty] | 0 | 89.082 | 0
ASST FBF Sacco | Lotto - Milano ASST | 17.1 | B.07.07/09 | Servizio energia - Manutenzione impianti di climatizzazione (B2) | Condizionatori tipo split/VRV /carrellabili | n.ro unità interna | 4 | 0 | 11 | 5 | 6 | 6 | [29 empty] | 32 | 66.66 | 2133.12
ASST FBF Sacco | Lotto - Milano ASST | 18.1 | B.07.10 | Servizio energia - Manutenzione impianti di climatizzazione (B2) | Armadi refrigerati | n.ro armadi | [35 empty] | 0 | 389.86 | 0
ASST FBF Sacco | Lotto - Milano ASST | 20.2 | B.08 - B.13 - B.15 | Servizio energia - Manutenzione impianti di climatizzazione (B2) | Unità di Trattamento Aria senza filtro assoluto | n.ro U.T.A. | [35 empty] | 0 | 2227.05 | 0
ASST FBF Sacco | Lotto - Milano ASST | 20.1 | B.08 - B.13 - B.15 | Servizio energia - Manutenzione impianti di climatizzazione (B2) | Unità di Trattamento Aria con filtro assoluto | n.ro U.T.A. | 1 | 2 | 1 | 3 | 0 | 0 | [29 empty] | 7 | 4242 | 29694
ASST FBF Sacco | Lotto - Milano ASST | 19.1 | B.08 | Servizio energia - Manutenzione impianti di climatizzazione (B2) | Filtri a carbone | n.ro cartucce | [35 empty] | 0 | 39.39 | 0
ASST FBF Sacco | Lotto - Milano ASST | 2.1 | B.01 - B.08.04/ 05/06 - B.09 - B.10 - B.11 | Servizio energia - Manutenzione impianti di climatizzazione (B2) | Canali di distribuzione, ripresa, serrande e bocchette e relativi locali tecnici | m2 superficie lorda climatizzata (presenti ricambi d'aria) | 3715 | 2412 | 2410 | 3312 | 0 | 0 | [29 empty] | 11849 | 1.111 | 13164.239
ASST FBF Sacco | Lotto - Milano ASST | 21.1 | B.09.05 | Servizio energia - Manutenzione impianti di climatizzazione (B2) | Sistema di supervisione e software | numero sistemi | [35 empty] | 0 | 22270.5 | 0
ASST FBF Sacco | Lotto - Milano ASST | 21.2 | B.09.05 | Servizio energia - Manutenzione impianti di climatizzazione (B2) | Sistema di supervisione e software, punti di supervisione (sono inclusi punti di supervisione anche di altri impianti che afferiscono al medesimo sistema) | n. punti supervisionati | [35 empty] | 0 | 0.2222 | 0
ASST FBF Sacco | Lotto - Milano ASST | 23.1 | B.14 | Servizio energia - Manutenzione impianti di climatizzazione (B2) | Determinazione della carica microbiologica ambientale "at rest" e "in operational" (nota: n.6 analisi semestrali per locale) | n. analisi | [35 empty] | 0 | 99.99 | 0
ASST FBF Sacco | Lotto - Milano ASST | 23.2 | B.14 | Servizio energia - Manutenzione impianti di climatizzazione (B2) | Verifiche per attestazione classe di contaminazione particellare - ISO 5 (nota: analisi semestrali per locale - n. analisi per locale=radice quadrata della superficie del locale) | n. analisi | [35 empty] | 0 | 99.99 | 0
ASST FBF Sacco | Lotto - Milano ASST | 23.3 | B.14 | Servizio energia - Manutenzione impianti di climatizzazione (B2) | Verifiche per attestazione classe di contaminazione particellare - ISO 7/ ISO 8 (nota: analisi annuale per locale - n. analisi per locale=radice quadrata della superficie del locale) | n. analisi | [35 empty] | 0 | 66.66 | 0
ASST FBF Sacco | Lotto - Milano ASST | 25.1 | N.A. | Servizio energia - Manutenzione impianti di climatizzazione (B2) | Presidio fisso per conduzione centrali termiche con produzione di vapore (1 persona h24/365) | n. presidi (h24/365) | [35 empty] | 0 | 318150 | 0
ASST FBF Sacco | Lotto - Milano ASST | 22.1 | B.09.07 | Servizio energia - Manutenzione impianti di climatizzazione (B2) | Sistema di controllo ambientale al servizio delle SO (tipo ETRA) | n. impianto | [35 empty] | 0 | 1336.23 | 0
ASST FBF Sacco | Lotto - Milano ASST | 24.1 | B.16 | Servizio energia - Manutenzione impianti di climatizzazione (B2) | Impianto di refrigerazione cella frigo (deposito farmaci) | n. celle frigo | [35 empty] | 0 | 14475.825 | 0
ASST FBF Sacco | Lotto - Milano ASST | 30.1 | C2 - C6 | Manutenzione Impianti elettrici (C) | Distribuzione elettrica, quadri, ecc. | m2 superficie lorda | 4075 | 2967 | 5958 | 4088 | 523 | 523 | [29 empty] | 18134 | 1.2726 | 23077.3284
ASST FBF Sacco | Lotto - Milano ASST | 31.1 | C2.09 | Manutenzione Impianti elettrici (C) | Corpi illuminanti esterni | n.ro corpi illuminanti esterni | [35 empty] | 0 | 47.47 | 0
ASST FBF Sacco | Lotto - Milano ASST | 32.1 | C3.01 | Manutenzione Impianti elettrici (C) | Sistema di controllo e supervisione impianti elettrici e speciali | n.ro punti di supervisione | [35 empty] | 0 | 1.0605 | 0
ASST FBF Sacco | Lotto - Milano ASST | 33.1 | C3.02 | Manutenzione Impianti elettrici (C) | Impianti comunicazione paziente personale | n.ro posti letto | [35 empty] | 0 | 37.1175 | 0
ASST FBF Sacco | Lotto - Milano ASST | 34.1 | C3.03 | Manutenzione Impianti elettrici (C) | Impianti interfonici | n.ro centrali | [35 empty] | 0 | 42.42 | 0
ASST FBF Sacco | Lotto - Milano ASST | 35.1 | C3.04 | Manutenzione Impianti elettrici (C) | Impianti antintrusione | m2 lordi superficie servita | [35 empty] | 0 | 0.3232 | 0
ASST FBF Sacco | Lotto - Milano ASST | 36.1 | C3.05 | Manutenzione Impianti elettrici (C) | Impianti allarmi tecnologici - gas – allagamento | n.ro impianti | [35 empty] | 0 | 42.42 | 0
ASST FBF Sacco | Lotto - Milano ASST | 37.1 | C3.06 | Manutenzione Impianti elettrici (C) | Impianti SOV | n.ro corpi illuminanti esterni | [35 empty] | 0 | 47.47 | 0
ASST FBF Sacco | Lotto - Milano ASST | 39.1 | C4.01 | Manutenzione Impianti elettrici (C) | Trasformatori | n.ro trasformatori | [35 empty] | 0 | 636.3 | 0
ASST FBF Sacco | Lotto - Milano ASST | 40.1 | C4.02 | Manutenzione Impianti elettrici (C) | Rifasatori | n.ro rifasatori |  |  |  | 1 | [31 empty] | 1 | 424.2 | 424.2
ASST FBF Sacco | Lotto - Milano ASST | 41.2 | C4.03 | Manutenzione Impianti elettrici (C) | Gruppo elettrogeno fino a 500 kVA | n.ro gruppi elettrogeni | [35 empty] | 0 | 1908.9 | 0
ASST FBF Sacco | Lotto - Milano ASST | 41.1 | C4.03 | Manutenzione Impianti elettrici (C) | Gruppo elettrogeno da 501 kVA a 800 kVA | n.ro gruppi elettrogeni | [35 empty] | 0 | 2121 | 0
ASST FBF Sacco | Lotto - Milano ASST | 41.3 | C4.03 | Manutenzione Impianti elettrici (C) | Gruppo elettrogeno fino da 801 kVA a 1000 kVA | n.ro gruppi elettrogeni | [35 empty] | 0 | 2439.15 | 0
ASST FBF Sacco | Lotto - Milano ASST | 41.4 | C4.03 | Manutenzione Impianti elettrici (C) | Gruppo elettrogeno oltre 1000 kVA | n.ro gruppi elettrogeni | [35 empty] | 0 | 2651.25 | 0
ASST FBF Sacco | Lotto - Milano ASST | ESCLUSO | C4.04 | Manutenzione Impianti elettrici (C) | Gruppi di continuità rotanti da 1000 a 2000 kVA | n.ro gruppi di continuità rot | [35 empty] | 0 | 0.28
ASST FBF Sacco | Lotto - Milano ASST | 42.4 | C4.05 | Manutenzione Impianti elettrici (C) | Gruppo statico di continuità / soccorritore fino a 10 kVA | n.ro gruppi statici di continuità | [35 empty] | 0 | 318.15 | 0
ASST FBF Sacco | Lotto - Milano ASST | 42.2 | C4.05 | Manutenzione Impianti elettrici (C) | Gruppo statico di continuità / soccorritore da 11 kVA a 60 kVA | n.ro gruppi statici di continuità | [35 empty] | 0 | 1272.6 | 0
ASST FBF Sacco | Lotto - Milano ASST | 42.3 | C4.05 | Manutenzione Impianti elettrici (C) | Gruppo statico di continuità / soccorritore da 61 kVA a 100 kVA | n.ro gruppi statici di continuità | [35 empty] | 0 | 1590.75 | 0
ASST FBF Sacco | Lotto - Milano ASST | 42.1 | C4.05 | Manutenzione Impianti elettrici (C) | Gruppo statico di continuità / soccorritore da 101 kVA a 160 kVA | n.ro gruppi statici di continuità | [35 empty] | 0 | 1590.75 | 0
ASST FBF Sacco | Lotto - Milano ASST | 42.5 | C4.05 | Manutenzione Impianti elettrici (C) | Gruppo statico di continuità / soccorritore oltre 160 kVA | n.ro gruppi statici di continuità | [35 empty] | 0 | 1802.85 | 0
ASST FBF Sacco | Lotto - Milano ASST | 43.1 | C4.07 | Manutenzione Impianti elettrici (C) | Impianti fotovoltaici | kWp | [35 empty] | 0 | 10.605 | 0
ASST FBF Sacco | Lotto - Milano ASST | 45.2 | C5 | Manutenzione Impianti elettrici (C) | Verifiche locali uso medico | n.ro locali gruppo 1 e 2 | 43 | 23 | 32 | 22 | 8 | 8 | [29 empty] | 136 | 106.05 | 14422.8
ASST FBF Sacco | Lotto - Milano ASST | 45.1 | C5 | Manutenzione Impianti elettrici (C) | Verifiche impianti di terra e protezione scariche atmosferiche | m2 superficie lorda | 4075 | 2967 | 5958 | 4088 | 523 | 523 | [29 empty] | 18134 | 0.1515 | 2747.301
ASST FBF Sacco | Lotto - Milano ASST | 44.1 | C4.08 | Manutenzione Impianti elettrici (C) | Cabina smistamento media tensione | n.ro cabine | [35 empty] | 0 | 1908.9 | 0
ASST FBF Sacco | Lotto - Milano ASST | 38.1 | C3.07 | Manutenzione Impianti elettrici (C) | Controllo Accessi | n. varchi | [35 empty] | 0 | 132.5625 | 0
ASST FBF Sacco | Lotto - Milano ASST | 46.1 | N.A. | Manutenzione Impianti elettrici (C) | Impianto elettrico e illuminazione elisuperficie | n. elisuperficie | [35 empty] | 0 | 3181.5 | 0
ASST FBF Sacco | Lotto - Milano ASST | 47.1 | N.A. | Manutenzione Impianti elettrici (C) | n. unità per servizio telecontrollo e gestione emergenza (h24/365) | n. unità (h24/365) | 1 | 1 | 1 | 1 | 1 | 1 | [29 empty] | 6 | 318150 | 1908900
ASST FBF Sacco | Lotto - Milano ASST | 48.1 | N.A. | Manutenzione Impianti elettrici (C) | Presidio emergenze | Feriali 17.00-8.00, sabato domenica e festivi | 1 | 1 | 1 | 1 | 1 | 1 | [29 empty] | 6 | 238612.5 | 1431675
ASST FBF Sacco | Lotto - Milano ASST | 49.1 | D2.01- D2.02 | Manutenzione impianti idrici (D) | Centrali idriche | n.ro vasche | 1 | 0 | 1 | 1 | 0 | 0 | [29 empty] | 3 | 2121 | 6363
ASST FBF Sacco | Lotto - Milano ASST | 50.1 | D2.02 | Manutenzione impianti idrici (D) | Impianti addolcimento | n.ro addolcitori | 1 | [34 empty] | 1 | 1060.5 | 1060.5
ASST FBF Sacco | Lotto - Milano ASST | 50.2 | D2.02 | Manutenzione impianti idrici (D) | Impianti di osmosi inversa | n.ro apparecchiature di osmosi | [35 empty] | 0 | 1590.75 | 0
ASST FBF Sacco | Lotto - Milano ASST | 51.1 | D2.03 - D2.04 | Manutenzione impianti idrici (D) | Distribuzione idrico sanitaria | m2 superficie lorda | 4075 | 2967 | 5958 | 4088 | 523 | 523 | [29 empty] | 18134 | 0.6363 | 11538.6642
ASST FBF Sacco | Lotto - Milano ASST | 52.1 | D3.01 | Manutenzione impianti idrici (D) | Apparecchiature controllo legionellosi | n.ro impianti produttori biossido di cloro | 1 | 1 | 1 | 1 | [31 empty] | 4 | 4984.35 | 19937.4
ASST FBF Sacco | Lotto - Milano ASST | 53.1 | D3.01.06/07 | Manutenzione impianti idrici (D) | Prove della legionella della rete idrico-sanitaria | n.ro analisi effettuate annue | 3 | 3 | 3 | 3 | 3 | 3 | [29 empty] | 18 | 31.815 | 572.67
ASST FBF Sacco | Lotto - Milano ASST | 54.1 | D3.02 | Manutenzione impianti idrici (D) | Trattamento acqua dialisi – anche MD | n.ro impianti trattamento acqua dialisi | [35 empty] | 0 | 15907.5 | 0
ASST FBF Sacco | Lotto - Milano ASST | 56.1 | D3.04 | Manutenzione impianti idrici (D) | Filtrazione assoluta ai terminali | n.ro terminali con filtro | [35 empty] | 0 | 159.075 | 0
ASST FBF Sacco | Lotto - Milano ASST | 55.2 | D3.03 | Manutenzione impianti idrici (D) | Ultrafiltri in linea | n.ro ultrafiltri in linea | [35 empty] | 0 | 509.04 | 0
ASST FBF Sacco | Lotto - Milano ASST | 55.1 | D3.03 | Manutenzione impianti idrici (D) | Erogatori di acqua potabile microfiltrata | n.ro erogatori | [35 empty] | 0 | 1060.5 | 0
ASST FBF Sacco | Lotto - Milano ASST | 57.1 | D3.05 | Manutenzione impianti idrici (D) | Piscina ad uso riabilitativo | n. piscina | [35 empty] | 0 | 15377.25 | 0
ASST FBF Sacco | Lotto - Milano ASST | 61.1 | E1.03 - E1.06 - E3.04 | Manutenzione impianti e apparecchiature antincendio (E) | compartimentazioni, serrande tagliafuoco | m2 superficie lorda servita | 4075 | 2967 | 5958 | 4088 | 523 | 523 | [29 empty] | 18134 | 0.1616 | 2930.4544
ASST FBF Sacco | Lotto - Milano ASST | 64.1 | E2.01 - E2.04 - E2.05 | Manutenzione impianti e apparecchiature antincendio (E) | impianti rivelazione e segnalazione incendi | m2 superficie lorda servita | 4055 | 2882 | 5580 | 4068 | 520 | 520 | [29 empty] | 17625 | 0.6363 | 11214.7875
ASST FBF Sacco | Lotto - Milano ASST | 62.1 | E1.04 - E1.05 - E2.02 | Manutenzione impianti e apparecchiature antincendio (E) | illuminazione di emergenza, segnaletica antincendio e vie di esodo | m2 superficie lorda | 1374 | 1133 | 1399 | 1470 | 158 | 158 | [29 empty] | 5692 | 0.3232 | 1839.6544
ASST FBF Sacco | Lotto - Milano ASST | 59.1 | E1.01 | Manutenzione impianti e apparecchiature antincendio (E) | Porte tagliafuoco | n.ro porte tagliafuoco | [35 empty] | 0 | 31.815 | 0
ASST FBF Sacco | Lotto - Milano ASST | 60.1 | E1.02 | Manutenzione impianti e apparecchiature antincendio (E) | Estintori | n.ro estintori | 49 | 36 | 43 | 67 | 5 | 5 | [29 empty] | 205 | 9.595 | 1966.975
ASST FBF Sacco | Lotto - Milano ASST | 63.1 | E1.07 | Manutenzione impianti e apparecchiature antincendio (E) | Evacuatori di fumo e calore e infissi motorizzati ai fini antincendio | n.ro evacuatori di fumo e calore | [35 empty] | 0 | 79.79 | 0
ASST FBF Sacco | Lotto - Milano ASST | 65.1 | E2.03 | Manutenzione impianti e apparecchiature antincendio (E) | Sistema di supervisione dell'impianto antincendio | Numero di punti di supervisione | [35 empty] | 0 | 2.121 | 0
ASST FBF Sacco | Lotto - Milano ASST | 66.1 | E3.01 - E3.08 | Manutenzione impianti e apparecchiature antincendio (E) | Centrale di pressurizzazione | n.ro centrali |  |  |  | 1 | [31 empty] | 1 | 2651.25 | 2651.25
ASST FBF Sacco | Lotto - Milano ASST | 67.1 | E3.02 - E3.08 | Manutenzione impianti e apparecchiature antincendio (E) | Rete idrica e terminali | n.ro idranti o naspi | 19 | 21 | 12 | 16 | 0 | 0 | [29 empty] | 68 | 21.21 | 1442.28
ASST FBF Sacco | Lotto - Milano ASST | 68.1 | E3.05 - E3.08 | Manutenzione impianti e apparecchiature antincendio (E) | Impianti spegnimento automatico a gas inerte | n.ro impianti a spegnimento automatico a gas | [35 empty] | 0 | 1272.6 | 0
ASST FBF Sacco | Lotto - Milano ASST | 71.1 | E3-03 | Manutenzione impianti e apparecchiature antincendio (E) | Impianti di spegnimento a sprinkler | m2 di superficie netta dei locali serviti da impianti sprinkler | [35 empty] | 0 | 0.5353 | 0
ASST FBF Sacco | Lotto - Milano ASST | 69.1 | E3.06 | Manutenzione impianti e apparecchiature antincendio (E) | Impianto spegnimento a schiuma elisuperficie | n. impianto | [35 empty] | 0 | 2121 | 0
ASST FBF Sacco | Lotto - Milano ASST | 70.1 | E3.07 | Manutenzione impianti e apparecchiature antincendio (E) | Estrattori d'aria ai fini antincendio | n. estrattori | [35 empty] | 0 | 265.125 | 0
ASST FBF Sacco | Lotto - Milano ASST | 72.1 | F1.01 | Manutenzione impianti elevatori (F) | Elevatori 1-5 piani (fino a 6 fermate) | n.ro elevatori | 1 | 2 | 3 | 0 | 2 | 2 | [29 empty] | 10 | 1484.7 | 14847
ASST FBF Sacco | Lotto - Milano ASST | 72.2 | F1.01 | Manutenzione impianti elevatori (F) | Elevatori 6-10 piani (fino a 11 fermate) | n.ro elevatori | 3 | 0 | 1 | 2 | 0 | 0 | [29 empty] | 6 | 1696.8 | 10180.8
ASST FBF Sacco | Lotto - Milano ASST | 72.3 | F1.01 | Manutenzione impianti elevatori (F) | Elevatori oltre i 10 piani (oltre 11 fermate) | n.ro elevatori | [35 empty] | 0 | 1908.9 | 0
ASST FBF Sacco | Lotto - Milano ASST | 73.1 | F1.02 | Manutenzione impianti elevatori (F) | Servoscala | n.ro servoscala |  | 1 | [33 empty] | 1 | 265.125 | 265.125
ASST FBF Sacco | Lotto - Milano ASST | 74.1 | F1.03 | Manutenzione impianti elevatori (F) | Scale mobili | n.ro rampe motorizzate+D2 | [35 empty] | 0 | 742.35 | 0
ASST FBF Sacco | Lotto - Milano ASST | 75.1 | F1.04 | Manutenzione impianti elevatori (F) | Piattaforma elevatrice | n.ro piattaforme elevatrici | [35 empty] | 0 | 848.4 | 0
ASST FBF Sacco | Lotto - Milano ASST | 77.1 | G1.01 - G1.02 - G1.03 - G1.04 - G1.05 - G1.09 - G1.10 - G1.11 | Manutenzione edile (G) | Manutenzione edile aree interne | m2 di superficie lorda fabbricati | 4075 | 2967 | 5958 | 4088 | 523 | 523 | [29 empty] | 18134 | 1.4342 | 26007.7828
ASST FBF Sacco | Lotto - Milano ASST | 79.1 | G1.07 - G1.08 – G3.02 - G1.06 | Manutenzione edile (G) | Manutenzione edile aree esterne | m2 di superficie lorda area grigia | [35 empty] | 0 | 0.8484 | 0
ASST FBF Sacco | Lotto - Milano ASST | 78.1 | G1.06.02 - G2.06 - G2.07 | Manutenzione edile (G) | Fosse biologiche > 5 mc/vasche di prima pioggia/disoleatori | n.ro | [35 empty] | 0 | 1272.6 | 0
ASST FBF Sacco | Lotto - Milano ASST | 86.1 | G2.05 | Manutenzione edile (G) | Impianti di smaltimento liquidi radioattivi | n.ro impianto | [35 empty] | 0 | 3181.5 | 0
ASST FBF Sacco | Lotto - Milano ASST | 87.1 | G2.08 | Manutenzione edile (G) | Impianto smaltimento liquidi autoptici | n.ro impianto | [35 empty] | 0 | 2651.25 | 0
ASST FBF Sacco | Lotto - Milano ASST | 76.1 | G1 | Manutenzione edile (G) | Pompe di sollevamento acque nere e chiare | n.ro impianti sollevamento acque chiare e nere | 1 | 1 | [33 empty] | 2 | 318.15 | 636.3
ASST FBF Sacco | Lotto - Milano ASST | 80.1 | G2.01.01 | Manutenzione edile (G) | Cancelli e sbarre motorizzati | n.ro cancelli e sbarre motorizzate | 1 |  | 1 | 1 | 1 | 1 | [29 empty] | 5 | 265.125 | 1325.625
ASST FBF Sacco | Lotto - Milano ASST | 81.1 | G2.01.02 | Manutenzione edile (G) | Porte automatiche e portoni sezionali | n.ro porte automatiche | [35 empty] | 0 | 318.15 | 0
ASST FBF Sacco | Lotto - Milano ASST | 82.1 | G2.01.03 | Manutenzione edile (G) | Porte automatiche per bunker radioprotetto | n.ro porte automatiche per bunker radioprotetto | [35 empty] | 0 | 2121 | 0
ASST FBF Sacco | Lotto - Milano ASST | 83.1 | G2.02 | Manutenzione edile (G) | Linee vita e sistemi di ancoraggio | n.ro sistemi di ancoraggio (linee vita) | [35 empty] | 0 | 212.1 | 0
ASST FBF Sacco | Lotto - Milano ASST | 90.1 | G3 | Manutenzione edile (G) | Manutenzione del verde | m2 area verde | [35 empty] | 0 | 0.4242 | 0
ASST FBF Sacco | Lotto - Milano ASST | 91.1 | G3.05 | Manutenzione edile (G) | Impianti di irrigazione | n.ro impianti irrigazione | [35 empty] | 0 | 212.1 | 0
ASST FBF Sacco | Lotto - Milano ASST | 92.1 | G3.06 | Manutenzione edile (G) | Stato vegetativo patrimonio arboreo | n.ro alberi | [35 empty] | 0 | 21.21 | 0
ASST FBF Sacco | Lotto - Milano ASST | 93.2 | N.A. | Manutenzione edile (G) | Numero prelievi aria per rilevazione amianto | n.ro prelievi annui | [35 empty] | 0 | 127.26 | 0
ASST FBF Sacco | Lotto - Milano ASST | 93.1 | N.A. | Manutenzione edile (G) | Numero analisi aria per rilevazione amianto (con metodica SEM) | n.ro analisi annue | [35 empty] | 0 | 424.2 | 0
ASST FBF Sacco | Lotto - Milano ASST | 88.1 | G2.09 | Manutenzione edile (G) | Impianto declorazione (piazzola rifiuti) | n.ro impianto | [35 empty] | 0 | 1272.6 | 0
ASST FBF Sacco | Lotto - Milano ASST | 85.1 | G2.04 | Manutenzione edile (G) | Impianto smaltimento reflui infetti laboratorio | n.ro impianto | [35 empty] | 0 | 3181.5 | 0
ASST FBF Sacco | Lotto - Milano ASST | 89.1 | G2.12 | Manutenzione edile (G) | Impianto di abbattimento tensioattivi per reflui | n.ro | [35 empty] | 0 | 15907.5 | 0
ASST FBF Sacco | Lotto - Milano ASST | 84.1 | G2.03 | Manutenzione edile (G) | Sistema anticaduta perimetrale elisuperficie in quota | n. elisuperficie | [35 empty] | 0 | 848.4 | 0
ASST FBF Sacco | Lotto - Milano ASST | 94.1 | N.A. | Manutenzione edile (G) | Tinteggiature a smalto per interni e attività propedeutiche e accessorie alla stessa | mq a consumo | [35 empty] | 0 | 8.08 | 0
ASST FBF Sacco | Lotto - Milano ASST | 94.2 | N.A. | Manutenzione edile (G) | Tinteggiature con idropittura per interni e attività propedeutiche e accessorie alla stessa | mq a consumo | [35 empty] | 0 | 7.474 | 0
ASST FBF Sacco | Lotto - Milano ASST | 95.1 | H | Servizio neve (H) | Servizio di pronta disponibilità mezzi | euro/annui | [35 empty] | 0 | 0 | 0
ASST FBF Sacco | Lotto - Milano ASST | 96.2 | N.A. | Canone per la gestione (A) | Governo della commessa (call center, reperibilità, supporto gestionale) | % del valore totale servizi manutentivi attivati (B-C-D-E-F-G-H) | [35 empty] | 0 | 0.05 | 195648.77
ASST FBF Sacco | Lotto - Milano ASST | 96.4 | N.A. | Canone per la gestione (A) | Rilievi architettonici | mq | 4075 | 2967 | 5958 | 4088 | 523 | 4650 | [29 empty] | 22261 | 0.0606 | 1349.0166
ASST FBF Sacco | Lotto - Milano ASST | 96.5 | N.A. | Canone per la gestione (A) | Rilievi impiantistici | mq | [35 empty] | 0 | 0.0505 | 0
ASST FBF Sacco | Lotto - Milano ASST | 96.1 | N.A. | Canone per la gestione (A) | Costituzione anagrafica tecnica | mq | [35 empty] | 0 | 0.1111 | 0
ASST FBF Sacco | Lotto - Milano ASST | 96.3 | N.A. | Canone per la gestione (A) | Implementazione sistema informativo | mq | [35 empty] | 0 | 0.101 | 0
ASST della Franciacorta | Lotto - Brescia | 26.1 | B1.1 | Servizio energia - fornitura del combustibile o energia primaria (B1) | gas metano | mc | [35 empty] | 0 | 0.0135 | 0
ASST della Franciacorta | Lotto - Brescia | 27.1 | B1.2 | Servizio energia - fornitura del combustibile o energia primaria (B1) | gasolio | kWh | [35 empty] | 0 | 0.05933 | 0
ASST della Franciacorta | Lotto - Brescia | 28.1 | B1.3 | Servizio energia - fornitura del combustibile o energia primaria (B1) | BTZ | Kwh | [35 empty] | 0 | 0.1 | 0
ASST della Franciacorta | Lotto - Brescia | 29.1 | B1.4 | Servizio energia - fornitura del combustibile o energia primaria (B1) | Teleriscaldamento | Kwh | [35 empty] | 0 | 0.125 | 0
ASST della Franciacorta | Lotto - Brescia | ESCLUSO | B1.5 | Servizio energia - fornitura del combustibile o energia primaria (B1) | Olio Vegetale | kWh | [35 empty] | 0 | 0.28
ASST della Franciacorta | Lotto - Brescia | 1.3 | B.01 - B.02 - B.12 | Servizio energia - Manutenzione impianti di climatizzazione (B2) | Caldaie fino a 35kW | n.ro caldaie |  |  |  | 1 |  | 1 | 2 |  |  |  |  | 1 | [23 empty] | 5 | 212.1 | 1060.5
ASST della Franciacorta | Lotto - Brescia | 1.2 | B.01 - B.02 - B.12 | Servizio energia - Manutenzione impianti di climatizzazione (B2) | Caldaie da 36kW a 350 kW | n.ro caldaie |  |  |  | 1 | 2 | [7 empty] | 1 | 1 | [21 empty] | 5 | 1696.8 | 8484
ASST della Franciacorta | Lotto - Brescia | 1.1 | B.01 - B.02 - B.12 | Servizio energia - Manutenzione impianti di climatizzazione (B2) | Caldaie da 350 kW a 1000kW | n.ro caldaie | 2 | [34 empty] | 2 | 3923.85 | 7847.7
ASST della Franciacorta | Lotto - Brescia | 1.4 | B.01 - B.02 - B.12 | Servizio energia - Manutenzione impianti di climatizzazione (B2) | Caldaie superiore a 1000 kW | n.ro caldaie | 4 | 2 | 2 | [32 empty] | 8 | 6893.25 | 55146
ASST della Franciacorta | Lotto - Brescia | 5.1 | B.02.03 | Servizio energia - Manutenzione impianti di climatizzazione (B2) | Produttore di vapore ad olio diatermico con evaporatore | n.ro caldaie |  | 0 | [33 empty] | 0 | 13786.5 | 0
ASST della Franciacorta | Lotto - Brescia | 6.1 | B.02.11 | Servizio energia - Manutenzione impianti di climatizzazione (B2) | Solare termico | kW | [35 empty] | 0 | 11.11 | 0
ASST della Franciacorta | Lotto - Brescia | 4.1 | B.02.02 | Servizio energia - Manutenzione impianti di climatizzazione (B2) | Serbatoi di combustibile liquido | n.ro serbatoi | 1 | 1 | [33 empty] | 2 | 557.52 | 1115.04
ASST della Franciacorta | Lotto - Brescia | 7.2 | B.02.13 | Servizio energia - Manutenzione impianti di climatizzazione (B2) | Scambiatori di calore (piastre e fascio tubiero) fino a 200 kW | n.ro scambiatori | 9 | 4 | 3 | [32 empty] | 16 | 234.32 | 3749.12
ASST della Franciacorta | Lotto - Brescia | 7.1 | B.02.13 | Servizio energia - Manutenzione impianti di climatizzazione (B2) | Scambiatori di calore (piastre e fascio tubiero) da 201kW a 1000 kW | n.ro scambiatori | 2 | 0 | 4 | [32 empty] | 6 | 456.52 | 2739.12
ASST della Franciacorta | Lotto - Brescia | 7.3 | B.02.13 | Servizio energia - Manutenzione impianti di climatizzazione (B2) | Scambiatori di calore (piastre e fascio tubiero) superiore a 1000kW | n.ro scambiatori | 2 | 0 | [33 empty] | 2 | 679.73 | 1359.46
ASST della Franciacorta | Lotto - Brescia | 8.1 | B.02.14 / 15 - B.12 | Servizio energia - Manutenzione impianti di climatizzazione (B2) | Generatori indiretti di vapore e accessori | n.ro generatori indiretti di vapore | 2 | 0 | [33 empty] | 2 | 3923.85 | 7847.7
ASST della Franciacorta | Lotto - Brescia | 9.1 | B.02.16 / 15 - B.12 | Servizio energia - Manutenzione impianti di climatizzazione (B2) | Generatori di vapore elettrici e accessori | n.ro generatori di vapore elettrici | 9 | 11 | 7 | [32 empty] | 27 | 556.51 | 15025.77
ASST della Franciacorta | Lotto - Brescia | 10.1 | B.02.20 | Servizio energia - Manutenzione impianti di climatizzazione (B2) | Generatori aria Calda a Gas/GPL (Tipo Monoblocco) | n.ro generatori |  | 0 | [33 empty] | 0 | 334.31 | 0
ASST della Franciacorta | Lotto - Brescia | 11.1 | B.03.01 | Servizio energia - Manutenzione impianti di climatizzazione (B2) | Conduzione cogeneratore | ore |  | 1 | [33 empty] | 1 | 1.0605 | 1.0605
ASST della Franciacorta | Lotto - Brescia | 12.2 | B.03.02/03/04/05/06/07 | Servizio energia - Manutenzione impianti di climatizzazione (B2) | Manutenzione cogeneratore di potenza inferiore a 100 kW termici | ore |  | 1 | [33 empty] | 1 | 4.242 | 4.242
ASST della Franciacorta | Lotto - Brescia | 12.1 | B.03.02/03/04/05/06/07 | Servizio energia - Manutenzione impianti di climatizzazione (B2) | Manutenzione cogeneratore di potenza compresa fra 100 e 350 kW termici | ore |  | 0 | [33 empty] | 0 | 8.484 | 0
ASST della Franciacorta | Lotto - Brescia | 12.3 | B.03.02/03/04/05/06/07 | Servizio energia - Manutenzione impianti di climatizzazione (B2) | Manutenzione cogeneratore di potenza superiore 350 kW termici | ore |  | 0 | [33 empty] | 0 | 21.21 | 0
ASST della Franciacorta | Lotto - Brescia | 13.3 | B.04 | Servizio energia - Manutenzione impianti di climatizzazione (B2) | Gruppi frigoriferi a vite/centrifughi fino a 100 kW | n.ro gruppo frigorifero | 8 | 4 | 3 |  |  |  | 1 |  |  |  | 1 | [24 empty] | 17 | 1272.6 | 21634.2
ASST della Franciacorta | Lotto - Brescia | 13.1 | B.04 | Servizio energia - Manutenzione impianti di climatizzazione (B2) | Gruppi frigoriferi a vite/centrifughi da 101 kW a 350 kW | n.ro gruppo frigorifero | 8 | 0 | 2 | [32 empty] | 10 | 2333.1 | 23331
ASST della Franciacorta | Lotto - Brescia | 13.2 | B.04 | Servizio energia - Manutenzione impianti di climatizzazione (B2) | Gruppi frigoriferi a vite/centrifughi da 351 kW a 1000 kW | n.ro gruppo frigorifero |  | 2 | [33 empty] | 2 | 3711.75 | 7423.5
ASST della Franciacorta | Lotto - Brescia | 13.4 | B.04 | Servizio energia - Manutenzione impianti di climatizzazione (B2) | Gruppi frigoriferi a vite/centrifughi oltre 1000 kW | n.ro gruppo frigorifero | 2 | 0 | 1 | [32 empty] | 3 | 5832.75 | 17498.25
ASST della Franciacorta | Lotto - Brescia | 14.1 | B.04 - B.15 | Servizio energia - Manutenzione impianti di climatizzazione (B2) | Torri evaporative | n.ro torri evaporative |  | 0 | [33 empty] | 0 | 3711.75 | 0
ASST della Franciacorta | Lotto - Brescia | 3.1 | B.01 -B.05 -B.06 -B.07 - B.09 - B.10 - B.11 | Servizio energia - Manutenzione impianti di climatizzazione (B2) | Distribuzione impianti idronici e sottocentrali | m2 superficie lorda | 42869.41 | 14925.59 | 10247.22 | 7969.7 | 1978.03 | 158.9 | 890.39 | 2027.03 | 414.63 | 803.38 | 1635.1 | 591.96 | 1054.23 | 467.69 | 113.43 | [20 empty] | 86146.69 | 1.111 | 95708.9726
ASST della Franciacorta | Lotto - Brescia | 15.1 | B.07.05 | Servizio energia - Manutenzione impianti di climatizzazione (B2) | Ventilconvettori | n.ro ventilconvettori | 894 | 160 | 185 | 17 |  |  | 40 | 14 |  |  | 8 |  | 39 | [22 empty] | 1357 | 116.655 | 158300.835
ASST della Franciacorta | Lotto - Brescia | 16.1 | B.07.06 | Servizio energia - Manutenzione impianti di climatizzazione (B2) | Aerotermi - lame d'aria | n.ro aerotermi - lame d'aria | 1 | 1 | 0 | [5 empty] | 1 | [26 empty] | 3 | 89.082 | 267.246
ASST della Franciacorta | Lotto - Brescia | 17.1 | B.07.07/09 | Servizio energia - Manutenzione impianti di climatizzazione (B2) | Condizionatori tipo split/VRV /carrellabili | n.ro unità interna | 202 | 59 | 45 | 75 | 28 | 2 | 7 | 14 | 17 | 41 | 13 |  | 18 |  | 3 | [20 empty] | 524 | 66.66 | 34929.84
ASST della Franciacorta | Lotto - Brescia | 18.1 | B.07.10 | Servizio energia - Manutenzione impianti di climatizzazione (B2) | Armadi refrigerati | n.ro armadi |  | 0 | [33 empty] | 0 | 389.86 | 0
ASST della Franciacorta | Lotto - Brescia | 20.2 | B.08 - B.13 - B.15 | Servizio energia - Manutenzione impianti di climatizzazione (B2) | Unità di Trattamento Aria senza filtro assoluto | n.ro U.T.A. | 40 | 9 | 12 |  | 1 |  |  |  | 2 | 1 | [25 empty] | 65 | 2227.05 | 144758.25
ASST della Franciacorta | Lotto - Brescia | 20.1 | B.08 - B.13 - B.15 | Servizio energia - Manutenzione impianti di climatizzazione (B2) | Unità di Trattamento Aria con filtro assoluto | n.ro U.T.A. | 13 | 7 | 1 | [32 empty] | 21 | 4242 | 89082
ASST della Franciacorta | Lotto - Brescia | 19.1 | B.08 | Servizio energia - Manutenzione impianti di climatizzazione (B2) | Filtri a carbone | n.ro cartucce |  | 0 | [33 empty] | 0 | 39.39 | 0
ASST della Franciacorta | Lotto - Brescia | 2.1 | B.01 - B.08.04/ 05/06 - B.09 - B.10 - B.11 | Servizio energia - Manutenzione impianti di climatizzazione (B2) | Canali di distribuzione, ripresa, serrande e bocchette e relativi locali tecnici | m2 superficie lorda climatizzata (presenti ricambi d'aria) | 24366.18 | 9674.85 | 6784.47 |  | 280.74 |  |  |  | 414.63 | 341.37 | [25 empty] | 41862.24 | 1.111 | 46508.9486
ASST della Franciacorta | Lotto - Brescia | 21.1 | B.09.05 | Servizio energia - Manutenzione impianti di climatizzazione (B2) | Sistema di supervisione e software | numero sistemi | 1 | 1 | 1 | [32 empty] | 3 | 22270.5 | 66811.5
ASST della Franciacorta | Lotto - Brescia | 21.2 | B.09.05 | Servizio energia - Manutenzione impianti di climatizzazione (B2) | Sistema di supervisione e software, punti di supervisione (sono inclusi punti di supervisione anche di altri impianti che afferiscono al medesimo sistema) | n. punti supervisionati |  | 0 | [33 empty] | 0 | 0.2222 | 0
ASST della Franciacorta | Lotto - Brescia | 23.1 | B.14 | Servizio energia - Manutenzione impianti di climatizzazione (B2) | Determinazione della carica microbiologica ambientale "at rest" e "in operational" (nota: n.6 analisi semestrali per locale) | n. analisi |  | 0 | [33 empty] | 0 | 99.99 | 0
ASST della Franciacorta | Lotto - Brescia | 23.2 | B.14 | Servizio energia - Manutenzione impianti di climatizzazione (B2) | Verifiche per attestazione classe di contaminazione particellare - ISO 5 (nota: analisi semestrali per locale - n. analisi per locale=radice quadrata della superficie del locale) | n. analisi |  | 0 | [33 empty] | 0 | 99.99 | 0
ASST della Franciacorta | Lotto - Brescia | 23.3 | B.14 | Servizio energia - Manutenzione impianti di climatizzazione (B2) | Verifiche per attestazione classe di contaminazione particellare - ISO 7/ ISO 8 (nota: analisi annuale per locale - n. analisi per locale=radice quadrata della superficie del locale) | n. analisi |  | 0 | [33 empty] | 0 | 66.66 | 0
ASST della Franciacorta | Lotto - Brescia | 25.1 | N.A. | Servizio energia - Manutenzione impianti di climatizzazione (B2) | Presidio fisso per conduzione centrali termiche con produzione di vapore (1 persona h24/365) | n. presidi (h24/365) |  | 0 | [33 empty] | 0 | 318150 | 0
ASST della Franciacorta | Lotto - Brescia | 22.1 | B.09.07 | Servizio energia - Manutenzione impianti di climatizzazione (B2) | Sistema di controllo ambientale al servizio delle SO (tipo ETRA) | n. impianto |  | 0 | [33 empty] | 0 | 1336.23 | 0
ASST della Franciacorta | Lotto - Brescia | 24.1 | B.16 | Servizio energia - Manutenzione impianti di climatizzazione (B2) | Impianto di refrigerazione cella frigo (deposito farmaci) | n. celle frigo |  | 0 | [33 empty] | 0 | 14475.825 | 0
ASST della Franciacorta | Lotto - Brescia | 30.1 | C2 - C6 | Manutenzione Impianti elettrici (C) | Distribuzione elettrica, quadri, ecc. | m2 superficie lorda | 42869.41 | 14925.59 | 10247.22 | 7969.7 | 1978.03 | 158.9 | 890.39 | 2027.03 | 414.63 | 803.38 | 1635.1 | 591.96 | 1054.23 | 467.69 | 113.43 | [20 empty] | 86146.69 | 1.2726 | 109630.2777
ASST della Franciacorta | Lotto - Brescia | 31.1 | C2.09 | Manutenzione Impianti elettrici (C) | Corpi illuminanti esterni | n.ro corpi illuminanti esterni | 228 | 53 | 47 | 36 | 4 |  |  |  | 7 |  | 1 | 4 | 22 | 4 | [21 empty] | 406 | 47.47 | 19272.82
ASST della Franciacorta | Lotto - Brescia | 32.1 | C3.01 | Manutenzione Impianti elettrici (C) | Sistema di controllo e supervisione impianti elettrici e speciali | n.ro punti di supervisione |  | 0 | [33 empty] | 0 | 1.0605 | 0
ASST della Franciacorta | Lotto - Brescia | 33.1 | C3.02 | Manutenzione Impianti elettrici (C) | Impianti comunicazione paziente personale | n.ro posti letto |  | 0 | [33 empty] | 0 | 37.1175 | 0
ASST della Franciacorta | Lotto - Brescia | 34.1 | C3.03 | Manutenzione Impianti elettrici (C) | Impianti interfonici | n.ro centrali |  | 0 | [33 empty] | 0 | 42.42 | 0
ASST della Franciacorta | Lotto - Brescia | 35.1 | C3.04 | Manutenzione Impianti elettrici (C) | Impianti antintrusione | m2 lordi superficie servita | 367.72 | 0 | 0 |  |  |  | 379.29 |  |  | 380.09 | 304.51 | 591.96 | 1054.23 | [22 empty] | 3077.8 | 0.3232 | 994.745
ASST della Franciacorta | Lotto - Brescia | 36.1 | C3.05 | Manutenzione Impianti elettrici (C) | Impianti allarmi tecnologici - gas – allagamento | n.ro impianti | 1 | 1 | 1 | [32 empty] | 3 | 42.42 | 127.26
ASST della Franciacorta | Lotto - Brescia | 37.1 | C3.06 | Manutenzione Impianti elettrici (C) | Impianti SOV | n.ro corpi illuminanti esterni |  | 0 | [33 empty] | 0 | 47.47 | 0
ASST della Franciacorta | Lotto - Brescia | 39.1 | C4.01 | Manutenzione Impianti elettrici (C) | Trasformatori | n.ro trasformatori | 3 | 3 | 2 | [32 empty] | 8 | 636.3 | 5090.4
ASST della Franciacorta | Lotto - Brescia | 40.1 | C4.02 | Manutenzione Impianti elettrici (C) | Rifasatori | n.ro rifasatori | 7 | 5 | 4 | [32 empty] | 16 | 424.2 | 6787.2
ASST della Franciacorta | Lotto - Brescia | 41.2 | C4.03 | Manutenzione Impianti elettrici (C) | Gruppo elettrogeno fino a 500 kVA | n.ro gruppi elettrogeni | 3 | 1 | 1 | [32 empty] | 5 | 1908.9 | 9544.5
ASST della Franciacorta | Lotto - Brescia | 41.1 | C4.03 | Manutenzione Impianti elettrici (C) | Gruppo elettrogeno da 501 kVA a 800 kVA | n.ro gruppi elettrogeni |  | 0 | [33 empty] | 0 | 2121 | 0
ASST della Franciacorta | Lotto - Brescia | 41.3 | C4.03 | Manutenzione Impianti elettrici (C) | Gruppo elettrogeno fino da 801 kVA a 1000 kVA | n.ro gruppi elettrogeni |  | 0 | [33 empty] | 0 | 2439.15 | 0
ASST della Franciacorta | Lotto - Brescia | 41.4 | C4.03 | Manutenzione Impianti elettrici (C) | Gruppo elettrogeno oltre 1000 kVA | n.ro gruppi elettrogeni | 1 | 0 | [33 empty] | 1 | 2651.25 | 2651.25
ASST della Franciacorta | Lotto - Brescia | ESCLUSO | C4.04 | Manutenzione Impianti elettrici (C) | Gruppi di continuità rotanti da 1000 a 2000 kVA | n.ro gruppi di continuità rot |  | 0 | [33 empty] | 0 | 0.28
ASST della Franciacorta | Lotto - Brescia | 42.4 | C4.05 | Manutenzione Impianti elettrici (C) | Gruppo statico di continuità / soccorritore fino a 10 kVA | n.ro gruppi statici di continuità | 43 | 19 | 5 | 1 | 1 |  |  | 1 |  | 1 | 2 | [24 empty] | 73 | 318.15 | 23224.95
ASST della Franciacorta | Lotto - Brescia | 42.2 | C4.05 | Manutenzione Impianti elettrici (C) | Gruppo statico di continuità / soccorritore da 11 kVA a 60 kVA | n.ro gruppi statici di continuità | 7 | 8 | [8 empty] | 1 | [24 empty] | 16 | 1272.6 | 20361.6
ASST della Franciacorta | Lotto - Brescia | 42.3 | C4.05 | Manutenzione Impianti elettrici (C) | Gruppo statico di continuità / soccorritore da 61 kVA a 100 kVA | n.ro gruppi statici di continuità |  | 2 | [33 empty] | 2 | 1590.75 | 3181.5
ASST della Franciacorta | Lotto - Brescia | 42.1 | C4.05 | Manutenzione Impianti elettrici (C) | Gruppo statico di continuità / soccorritore da 101 kVA a 160 kVA | n.ro gruppi statici di continuità | 1 | 0 | [33 empty] | 1 | 1590.75 | 1590.75
ASST della Franciacorta | Lotto - Brescia | 42.5 | C4.05 | Manutenzione Impianti elettrici (C) | Gruppo statico di continuità / soccorritore oltre 160 kVA | n.ro gruppi statici di continuità |  | 0 | [33 empty] | 0 | 1802.85 | 0
ASST della Franciacorta | Lotto - Brescia | 43.1 | C4.07 | Manutenzione Impianti elettrici (C) | Impianti fotovoltaici | kWp |  | 0 | [33 empty] | 0 | 10.605 | 0
ASST della Franciacorta | Lotto - Brescia | 45.2 | C5 | Manutenzione Impianti elettrici (C) | Verifiche locali uso medico | n.ro locali gruppo 1 e 2 | 322 | 133 | 78 |  |  |  |  | 4 | 2 |  | 7 | [24 empty] | 546 | 106.05 | 57903.3
ASST della Franciacorta | Lotto - Brescia | 45.1 | C5 | Manutenzione Impianti elettrici (C) | Verifiche impianti di terra e protezione scariche atmosferiche | m2 superficie lorda | 42869.41 | 14925.59 | 10247.22 | 7969.7 | 1978.03 | 158.9 | 890.39 | 2027.03 | 414.63 | 803.38 | 1635.1 | 591.96 | 1054.23 | 467.69 | 113.43 | [20 empty] | 86146.69 | 0.1515 | 13051.2235
ASST della Franciacorta | Lotto - Brescia | 44.1 | C4.08 | Manutenzione Impianti elettrici (C) | Cabina smistamento media tensione | n.ro cabine | 2 | 1 | 1 | [32 empty] | 4 | 1908.9 | 7635.6
ASST della Franciacorta | Lotto - Brescia | 38.1 | C3.07 | Manutenzione Impianti elettrici (C) | Controllo Accessi | n. varchi |  | 0 | [33 empty] | 0 | 132.5625 | 0
ASST della Franciacorta | Lotto - Brescia | 46.1 | N.A. | Manutenzione Impianti elettrici (C) | Impianto elettrico e illuminazione elisuperficie | n. elisuperficie |  | 0 | [33 empty] | 0 | 3181.5 | 0
ASST della Franciacorta | Lotto - Brescia | 47.1 | N.A. | Manutenzione Impianti elettrici (C) | n. unità per servizio telecontrollo e gestione emergenza (h24/365) | n. unità (h24/365) |  | 0 | [33 empty] | 0 | 318150 | 0
ASST della Franciacorta | Lotto - Brescia | 48.1 | N.A. | Manutenzione Impianti elettrici (C) | Presidio emergenze | Feriali 17.00-8.00, sabato domenica e festivi |  | 0 | [33 empty] | 0 | 238612.5 | 0
ASST della Franciacorta | Lotto - Brescia | 49.1 | D2.01- D2.02 | Manutenzione impianti idrici (D) | Centrali idriche | n.ro vasche | 1 | 0 | [33 empty] | 1 | 2121 | 2121
ASST della Franciacorta | Lotto - Brescia | 50.1 | D2.02 | Manutenzione impianti idrici (D) | Impianti addolcimento | n.ro addolcitori | 11 | 7 | 5 | [7 empty] | 4 | [24 empty] | 27 | 1060.5 | 28633.5
ASST della Franciacorta | Lotto - Brescia | 50.2 | D2.02 | Manutenzione impianti idrici (D) | Impianti di osmosi inversa | n.ro apparecchiature di osmosi | 3 | 1 | 1 | [7 empty] | 1 | [24 empty] | 6 | 1590.75 | 9544.5
ASST della Franciacorta | Lotto - Brescia | 51.1 | D2.03 - D2.04 | Manutenzione impianti idrici (D) | Distribuzione idrico sanitaria | m2 superficie lorda | 42869.41 | 14925.59 | 10247.22 | 7969.7 | 1978.03 | 158.9 | 890.39 | 2027.03 | 414.63 | 803.38 | 1635.1 | 591.96 | 1054.23 | 467.69 | 113.43 | [20 empty] | 86146.69 | 0.6363 | 54815.1388
ASST della Franciacorta | Lotto - Brescia | 52.1 | D3.01 | Manutenzione impianti idrici (D) | Apparecchiature controllo legionellosi | n.ro impianti produttori biossido di cloro | 4 | 1 | 1 | [32 empty] | 6 | 4984.35 | 29906.1
ASST della Franciacorta | Lotto - Brescia | 53.1 | D3.01.06/07 | Manutenzione impianti idrici (D) | Prove della legionella della rete idrico-sanitaria | n.ro analisi effettuate annue |  | 0 | [33 empty] | 0 | 31.815 | 0
ASST della Franciacorta | Lotto - Brescia | 54.1 | D3.02 | Manutenzione impianti idrici (D) | Trattamento acqua dialisi – anche MD | n.ro impianti trattamento acqua dialisi | 1 | 1 | 1 | [7 empty] | 1 | [24 empty] | 4 | 15907.5 | 63630
ASST della Franciacorta | Lotto - Brescia | 56.1 | D3.04 | Manutenzione impianti idrici (D) | Filtrazione assoluta ai terminali | n.ro terminali con filtro |  | 0 | [33 empty] | 0 | 159.075 | 0
ASST della Franciacorta | Lotto - Brescia | 55.2 | D3.03 | Manutenzione impianti idrici (D) | Ultrafiltri in linea | n.ro ultrafiltri in linea |  | 0 | [33 empty] | 0 | 509.04 | 0
ASST della Franciacorta | Lotto - Brescia | 55.1 | D3.03 | Manutenzione impianti idrici (D) | Erogatori di acqua potabile microfiltrata | n.ro erogatori |  | 0 | [33 empty] | 0 | 1060.5 | 0
ASST della Franciacorta | Lotto - Brescia | 57.1 | D3.05 | Manutenzione impianti idrici (D) | Piscina ad uso riabilitativo | n. piscina |  | 0 | [33 empty] | 0 | 15377.25 | 0
ASST della Franciacorta | Lotto - Brescia | 61.1 | E1.03 - E1.06 - E3.04 | Manutenzione impianti e apparecchiature antincendio (E) | compartimentazioni, serrande tagliafuoco | m2 superficie lorda servita | 42869.41 | 14925.59 | 10247.22 | 7969.7 |  |  | 890.39 | 1600.15 |  | 803.38 | 383.42 |  | 1054.23 | 467.69 | [21 empty] | 81211.18 | 0.1616 | 13123.7267
ASST della Franciacorta | Lotto - Brescia | 64.1 | E2.01 - E2.04 - E2.05 | Manutenzione impianti e apparecchiature antincendio (E) | impianti rivelazione e segnalazione incendi | m2 superficie lorda servita | 42869.41 | 14925.59 | 10247.22 |  | 1978.03 |  | 890.39 | 417.16 |  | 803.38 | 304.51 |  | 1054.23 | [22 empty] | 73489.92 | 0.6363 | 46761.6361
ASST della Franciacorta | Lotto - Brescia | 62.1 | E1.04 - E1.05 - E2.02 | Manutenzione impianti e apparecchiature antincendio (E) | illuminazione di emergenza, segnaletica antincendio e vie di esodo | m2 superficie lorda | 42869.41 | 14925.59 | 10247.22 | 7969.7 | 1978.03 | 158.9 | 890.39 | 2027.03 | 414.63 | 803.38 | 1635.1 | 591.96 | 1054.23 | 467.69 | 113.43 | [20 empty] | 86146.69 | 0.3232 | 27842.6102
ASST della Franciacorta | Lotto - Brescia | 59.1 | E1.01 | Manutenzione impianti e apparecchiature antincendio (E) | Porte tagliafuoco | n.ro porte tagliafuoco | 545 | 128 | 69 | 34 | 2 |  | 7 | 8 |  | 3 | 5 |  | 1 | 2 | [21 empty] | 804 | 31.815 | 25579.26
ASST della Franciacorta | Lotto - Brescia | 60.1 | E1.02 | Manutenzione impianti e apparecchiature antincendio (E) | Estintori | n.ro estintori | 422 | 126 | 103 | 38 | 13 | 3 | 6 | 15 | 2 | 7 | 15 | 5 | 7 | 4 | 2 | [20 empty] | 768 | 9.595 | 7368.96
ASST della Franciacorta | Lotto - Brescia | 63.1 | E1.07 | Manutenzione impianti e apparecchiature antincendio (E) | Evacuatori di fumo e calore e infissi motorizzati ai fini antincendio | n.ro evacuatori di fumo e calore | 17 | 8 | 2 | [32 empty] | 27 | 79.79 | 2154.33
ASST della Franciacorta | Lotto - Brescia | 65.1 | E2.03 | Manutenzione impianti e apparecchiature antincendio (E) | Sistema di supervisione dell'impianto antincendio | Numero di punti di supervisione |  | 0 | [33 empty] | 0 | 2.121 | 0
ASST della Franciacorta | Lotto - Brescia | 66.1 | E3.01 - E3.08 | Manutenzione impianti e apparecchiature antincendio (E) | Centrale di pressurizzazione | n.ro centrali | 2 | 1 | [33 empty] | 3 | 2651.25 | 7953.75
ASST della Franciacorta | Lotto - Brescia | 67.1 | E3.02 - E3.08 | Manutenzione impianti e apparecchiature antincendio (E) | Rete idrica e terminali | n.ro idranti o naspi | 171 | 39 | 31 | 22 |  |  |  | 4 |  |  |  |  | 5 | [22 empty] | 272 | 21.21 | 5769.12
ASST della Franciacorta | Lotto - Brescia | 68.1 | E3.05 - E3.08 | Manutenzione impianti e apparecchiature antincendio (E) | Impianti spegnimento automatico a gas inerte | n.ro impianti a spegnimento automatico a gas |  | 0 | [33 empty] | 0 | 1272.6 | 0
ASST della Franciacorta | Lotto - Brescia | 71.1 | E3-03 | Manutenzione impianti e apparecchiature antincendio (E) | Impianti di spegnimento a sprinkler | m2 di superficie netta dei locali serviti da impianti sprinkler | 583.38 | 30.72 | [33 empty] | 614.1 | 0.5353 | 328.7277
ASST della Franciacorta | Lotto - Brescia | 69.1 | E3.06 | Manutenzione impianti e apparecchiature antincendio (E) | Impianto spegnimento a schiuma elisuperficie | n. impianto |  | 0 | [33 empty] | 0 | 2121 | 0
ASST della Franciacorta | Lotto - Brescia | 70.1 | E3.07 | Manutenzione impianti e apparecchiature antincendio (E) | Estrattori d'aria ai fini antincendio | n. estrattori | 10 | 5 | 2 | [32 empty] | 17 | 265.125 | 4507.125
ASST della Franciacorta | Lotto - Brescia | 72.1 | F1.01 | Manutenzione impianti elevatori (F) | Elevatori 1-5 piani (fino a 6 fermate) | n.ro elevatori | 15 | 8 | 4 | 2 | 1 |  |  | 1 |  |  |  | 1 |  | 1 | [21 empty] | 33 | 1484.7 | 48995.1
ASST della Franciacorta | Lotto - Brescia | 72.2 | F1.01 | Manutenzione impianti elevatori (F) | Elevatori 6-10 piani (fino a 11 fermate) | n.ro elevatori | 2 | 0 | [33 empty] | 2 | 1696.8 | 3393.6
ASST della Franciacorta | Lotto - Brescia | 72.3 | F1.01 | Manutenzione impianti elevatori (F) | Elevatori oltre i 10 piani (oltre 11 fermate) | n.ro elevatori |  | 0 | [33 empty] | 0 | 1908.9 | 0
ASST della Franciacorta | Lotto - Brescia | 73.1 | F1.02 | Manutenzione impianti elevatori (F) | Servoscala | n.ro servoscala |  | 0 | [33 empty] | 0 | 265.125 | 0
ASST della Franciacorta | Lotto - Brescia | 74.1 | F1.03 | Manutenzione impianti elevatori (F) | Scale mobili | n.ro rampe motorizzate+D2 |  | 0 | [33 empty] | 0 | 742.35 | 0
ASST della Franciacorta | Lotto - Brescia | 75.1 | F1.04 | Manutenzione impianti elevatori (F) | Piattaforma elevatrice | n.ro piattaforme elevatrici | 1 | 0 | [33 empty] | 1 | 848.4 | 848.4
ASST della Franciacorta | Lotto - Brescia | 77.1 | G1.01 - G1.02 - G1.03 - G1.04 - G1.05 - G1.09 - G1.10 - G1.11 | Manutenzione edile (G) | Manutenzione edile aree interne | m2 di superficie lorda fabbricati | 42869.41 | 14925.59 | 10247.22 | 7969.7 | 1978.03 | 158.9 | 890.39 | 2027.03 | 414.63 | 803.38 | 1635.1 | 591.96 | 1054.23 | 467.69 | 113.43 | [20 empty] | 86146.69 | 1.4342 | 123551.5828
ASST della Franciacorta | Lotto - Brescia | 79.1 | G1.07 - G1.08 – G3.02 - G1.06 | Manutenzione edile (G) | Manutenzione edile aree esterne | m2 di superficie lorda area grigia | 14348.63 | 4435.29 | 1106.49 |  |  | 131.05 |  |  | 126.24 |  | 429.98 | 228.96 | 1388.81 | 58.58 | [21 empty] | 22254.03 | 0.8484 | 18880.3191
ASST della Franciacorta | Lotto - Brescia | 78.1 | G1.06.02 - G2.06 - G2.07 | Manutenzione edile (G) | Fosse biologiche > 5 mc/vasche di prima pioggia/disoleatori | n.ro | 13 | 8 | 2 | [32 empty] | 23 | 1272.6 | 29269.8
ASST della Franciacorta | Lotto - Brescia | 86.1 | G2.05 | Manutenzione edile (G) | Impianti di smaltimento liquidi radioattivi | n.ro impianto |  | 0 | [33 empty] | 0 | 3181.5 | 0
ASST della Franciacorta | Lotto - Brescia | 87.1 | G2.08 | Manutenzione edile (G) | Impianto smaltimento liquidi autoptici | n.ro impianto |  | 0 | [33 empty] | 0 | 2651.25 | 0
ASST della Franciacorta | Lotto - Brescia | 76.1 | G1 | Manutenzione edile (G) | Pompe di sollevamento acque nere e chiare | n.ro impianti sollevamento acque chiare e nere | 48 | 10 | 2 | [32 empty] | 60 | 318.15 | 19089
ASST della Franciacorta | Lotto - Brescia | 80.1 | G2.01.01 | Manutenzione edile (G) | Cancelli e sbarre motorizzati | n.ro cancelli e sbarre motorizzate | 3 | 4 |  | 1 | [6 empty] | 1 |  | 1 | [22 empty] | 10 | 265.125 | 2651.25
ASST della Franciacorta | Lotto - Brescia | 81.1 | G2.01.02 | Manutenzione edile (G) | Porte automatiche e portoni sezionali | n.ro porte automatiche | 25 | 13 | 2 | [5 empty] | 1 |  | 1 | [24 empty] | 42 | 318.15 | 13362.3
ASST della Franciacorta | Lotto - Brescia | 82.1 | G2.01.03 | Manutenzione edile (G) | Porte automatiche per bunker radioprotetto | n.ro porte automatiche per bunker radioprotetto |  | 0 | [33 empty] | 0 | 2121 | 0
ASST della Franciacorta | Lotto - Brescia | 83.1 | G2.02 | Manutenzione edile (G) | Linee vita e sistemi di ancoraggio | n.ro sistemi di ancoraggio (linee vita) | 13 | 0 | 6 | [9 empty] | 1 | [22 empty] | 20 | 212.1 | 4242
ASST della Franciacorta | Lotto - Brescia | 90.1 | G3 | Manutenzione edile (G) | Manutenzione del verde | m2 area verde | 1735.43 | 1344.45 | 60.18 |  |  | 256.5 |  |  | 28.29 |  |  | 354.75 | 735.02 | 0 | [21 empty] | 4514.62 | 0.4242 | 1915.1018
ASST della Franciacorta | Lotto - Brescia | 91.1 | G3.05 | Manutenzione edile (G) | Impianti di irrigazione | n.ro impianti irrigazione | 1 | 1 | [33 empty] | 2 | 212.1 | 424.2
ASST della Franciacorta | Lotto - Brescia | 92.1 | G3.06 | Manutenzione edile (G) | Stato vegetativo patrimonio arboreo | n.ro alberi | 60 | 0 |  |  |  | 4 |  |  | 1 |  |  | 13 | 19 | [22 empty] | 97 | 21.21 | 2057.37
ASST della Franciacorta | Lotto - Brescia | 93.2 | N.A. | Manutenzione edile (G) | Numero prelievi aria per rilevazione amianto | n.ro prelievi annui |  | 0 | [33 empty] | 0 | 127.26 | 0
ASST della Franciacorta | Lotto - Brescia | 93.1 | N.A. | Manutenzione edile (G) | Numero analisi aria per rilevazione amianto (con metodica SEM) | n.ro analisi annue |  | 0 | [33 empty] | 0 | 424.2 | 0
ASST della Franciacorta | Lotto - Brescia | 88.1 | G2.09 | Manutenzione edile (G) | Impianto declorazione (piazzola rifiuti) | n.ro impianto |  | 0 | [33 empty] | 0 | 1272.6 | 0
ASST della Franciacorta | Lotto - Brescia | 85.1 | G2.04 | Manutenzione edile (G) | Impianto smaltimento reflui infetti laboratorio | n.ro impianto |  | 0 | [33 empty] | 0 | 3181.5 | 0
ASST della Franciacorta | Lotto - Brescia | 89.1 | G2.12 | Manutenzione edile (G) | Impianto di abbattimento tensioattivi per reflui | n.ro |  | 0 | [33 empty] | 0 | 15907.5 | 0
ASST della Franciacorta | Lotto - Brescia | 84.1 | G2.03 | Manutenzione edile (G) | Sistema anticaduta perimetrale elisuperficie in quota | n. elisuperficie |  | 0 | [33 empty] | 0 | 848.4 | 0
ASST della Franciacorta | Lotto - Brescia | 94.1 | N.A. | Manutenzione edile (G) | Tinteggiature a smalto per interni e attività propedeutiche e accessorie alla stessa | mq a consumo |  | 0 | [33 empty] | 0 | 8.08 | 0
ASST della Franciacorta | Lotto - Brescia | 94.2 | N.A. | Manutenzione edile (G) | Tinteggiature con idropittura per interni e attività propedeutiche e accessorie alla stessa | mq a consumo |  | 0 | [33 empty] | 0 | 7.474 | 0
ASST della Franciacorta | Lotto - Brescia | 95.1 | H | Servizio neve (H) | Servizio di pronta disponibilità mezzi | euro/annui | 1 | 1 | 1 | 1 | 1 | 1 | 1 | 1 | 1 | 1 | 1 | 1 | 1 | 1 | 1 | [20 empty] | 15 | 15 | 15
ASST della Franciacorta | Lotto - Brescia | 96.2 | N.A. | Canone per la gestione (A) | Governo della commessa (call center, reperibilità, supporto gestionale) | % del valore totale servizi manutentivi attivati (B-C-D-E-F-G-H) | [35 empty] | 0 | 0.05 | 84520.8069
ASST della Franciacorta | Lotto - Brescia | 96.4 | N.A. | Canone per la gestione (A) | Rilievi architettonici | mq | 42869.41 | 14925.59 | 10247.22 | 7969.7 | 1978.03 | 158.9 | 890.39 | 2027.03 | 414.63 | 805.15 | 1635.1 | 591.96 | 1054.23 | 467.69 | 113.43 | [20 empty] | 86148.46 | 0.0606 | 5220.5967
ASST della Franciacorta | Lotto - Brescia | 96.5 | N.A. | Canone per la gestione (A) | Rilievi impiantistici | mq | 42869.41 | 14925.59 | 10247.22 | 7969.7 | 1978.03 | 158.9 | 890.39 | 2027.03 | 414.63 | 805.15 | 1635.1 | 591.96 | 1054.23 | 467.69 | 113.43 | [20 empty] | 86148.46 | 0.0505 | 4350.4972
ASST della Franciacorta | Lotto - Brescia | 96.1 | N.A. | Canone per la gestione (A) | Costituzione anagrafica tecnica | mq | 42869.41 | 14925.59 | 10247.22 | 7969.7 | 1978.03 | 158.9 | 890.39 | 2027.03 | 414.63 | 805.15 | 1635.1 | 591.96 | 1054.23 | 467.69 | 113.43 | [20 empty] | 86148.46 | 0.1111 | 9571.0939
ASST della Franciacorta | Lotto - Brescia | 96.3 | N.A. | Canone per la gestione (A) | Implementazione sistema informativo | mq | 42869.41 | 14925.59 | 10247.22 | 7969.7 | 1978.03 | 158.9 | 890.39 | 2027.03 | 414.63 | 805.15 | 1635.1 | 591.96 | 1054.23 | 467.69 | 113.43 | [20 empty] | 86148.46 | 0.101 | 8700.9945
ASST Nord Milano | Lotto - Milano provincia nord-ovest | 26.1 | B1.1 | Servizio energia - fornitura del combustibile o energia primaria (B1) | gas metano | mc | 1060994 | 498688 | 130166 | [32 empty] | 1689848 | 0.0135 | 22812.948
ASST Nord Milano | Lotto - Milano provincia nord-ovest | 27.1 | B1.2 | Servizio energia - fornitura del combustibile o energia primaria (B1) | gasolio | kWh | 0 | [34 empty] | 0 | 0.05933 | 0
ASST Nord Milano | Lotto - Milano provincia nord-ovest | 28.1 | B1.3 | Servizio energia - fornitura del combustibile o energia primaria (B1) | BTZ | Kwh | 0 | [34 empty] | 0 | 0.1 | 0
ASST Nord Milano | Lotto - Milano provincia nord-ovest | 29.1 | B1.4 | Servizio energia - fornitura del combustibile o energia primaria (B1) | Teleriscaldamento | Kwh | 0 | 212130 | [33 empty] | 212130 | 0.125 | 26516.25
ASST Nord Milano | Lotto - Milano provincia nord-ovest | ESCLUSO | B1.5 | Servizio energia - fornitura del combustibile o energia primaria (B1) | Olio Vegetale | kWh | 0 | [34 empty] | 0 | 0.28
ASST Nord Milano | Lotto - Milano provincia nord-ovest | 1.3 | B.01 - B.02 - B.12 | Servizio energia - Manutenzione impianti di climatizzazione (B2) | Caldaie fino a 35kW | n.ro caldaie | 2 | 0 | 3 | [32 empty] | 5 | 212.1 | 1060.5
ASST Nord Milano | Lotto - Milano provincia nord-ovest | 1.2 | B.01 - B.02 - B.12 | Servizio energia - Manutenzione impianti di climatizzazione (B2) | Caldaie da 36kW a 350 kW | n.ro caldaie | 0 | 1 | 5 | [32 empty] | 6 | 1696.8 | 10180.8
ASST Nord Milano | Lotto - Milano provincia nord-ovest | 1.1 | B.01 - B.02 - B.12 | Servizio energia - Manutenzione impianti di climatizzazione (B2) | Caldaie da 350 kW a 1000kW | n.ro caldaie | 0 | 0 | 0 | [32 empty] | 0 | 3923.85 | 0
ASST Nord Milano | Lotto - Milano provincia nord-ovest | 1.4 | B.01 - B.02 - B.12 | Servizio energia - Manutenzione impianti di climatizzazione (B2) | Caldaie superiore a 1000 kW | n.ro caldaie | 2 | 3 | 0 | [32 empty] | 5 | 6893.25 | 34466.25
ASST Nord Milano | Lotto - Milano provincia nord-ovest | 5.1 | B.02.03 | Servizio energia - Manutenzione impianti di climatizzazione (B2) | Produttore di vapore ad olio diatermico con evaporatore | n.ro caldaie | 0 | 0 | 0 | [32 empty] | 0 | 13786.5 | 0
ASST Nord Milano | Lotto - Milano provincia nord-ovest | 6.1 | B.02.11 | Servizio energia - Manutenzione impianti di climatizzazione (B2) | Solare termico | kW | 0 | 0 | 0 | [32 empty] | 0 | 11.11 | 0
ASST Nord Milano | Lotto - Milano provincia nord-ovest | 4.1 | B.02.02 | Servizio energia - Manutenzione impianti di climatizzazione (B2) | Serbatoi di combustibile liquido | n.ro serbatoi | 2 | 2 | 0 | [32 empty] | 4 | 557.52 | 2230.08
ASST Nord Milano | Lotto - Milano provincia nord-ovest | 7.2 | B.02.13 | Servizio energia - Manutenzione impianti di climatizzazione (B2) | Scambiatori di calore (piastre e fascio tubiero) fino a 200 kW | n.ro scambiatori | 18 | 0 | 3 | [32 empty] | 21 | 234.32 | 4920.72
ASST Nord Milano | Lotto - Milano provincia nord-ovest | 7.1 | B.02.13 | Servizio energia - Manutenzione impianti di climatizzazione (B2) | Scambiatori di calore (piastre e fascio tubiero) da 201kW a 1000 kW | n.ro scambiatori | 0 | 25 | 0 | [32 empty] | 25 | 456.52 | 11413
ASST Nord Milano | Lotto - Milano provincia nord-ovest | 7.3 | B.02.13 | Servizio energia - Manutenzione impianti di climatizzazione (B2) | Scambiatori di calore (piastre e fascio tubiero) superiore a 1000kW | n.ro scambiatori | 0 | 0 | 0 | [32 empty] | 0 | 679.73 | 0
ASST Nord Milano | Lotto - Milano provincia nord-ovest | 8.1 | B.02.14 / 15 - B.12 | Servizio energia - Manutenzione impianti di climatizzazione (B2) | Generatori indiretti di vapore e accessori | n.ro generatori indiretti di vapore | 1 | 0 | 0 | [32 empty] | 1 | 3923.85 | 3923.85
ASST Nord Milano | Lotto - Milano provincia nord-ovest | 9.1 | B.02.16 / 15 - B.12 | Servizio energia - Manutenzione impianti di climatizzazione (B2) | Generatori di vapore elettrici e accessori | n.ro generatori di vapore elettrici | 2 | 0 | 0 | [32 empty] | 2 | 556.51 | 1113.02
ASST Nord Milano | Lotto - Milano provincia nord-ovest | 10.1 | B.02.20 | Servizio energia - Manutenzione impianti di climatizzazione (B2) | Generatori aria Calda a Gas/GPL (Tipo Monoblocco) | n.ro generatori | 0 | 0 | 0 | [32 empty] | 0 | 334.31 | 0
ASST Nord Milano | Lotto - Milano provincia nord-ovest | 11.1 | B.03.01 | Servizio energia - Manutenzione impianti di climatizzazione (B2) | Conduzione cogeneratore | ore | 8760 | 8760 | [33 empty] | 17520 | 1.0605 | 18579.96
ASST Nord Milano | Lotto - Milano provincia nord-ovest | 12.2 | B.03.02/03/04/05/06/07 | Servizio energia - Manutenzione impianti di climatizzazione (B2) | Manutenzione cogeneratore di potenza inferiore a 100 kW termici | ore | 0 | 0 | 0 | [32 empty] | 0 | 4.242 | 0
ASST Nord Milano | Lotto - Milano provincia nord-ovest | 12.1 | B.03.02/03/04/05/06/07 | Servizio energia - Manutenzione impianti di climatizzazione (B2) | Manutenzione cogeneratore di potenza compresa fra 100 e 350 kW termici | ore | 0 | 0 | 0 | [32 empty] | 0 | 8.484 | 0
ASST Nord Milano | Lotto - Milano provincia nord-ovest | 12.3 | B.03.02/03/04/05/06/07 | Servizio energia - Manutenzione impianti di climatizzazione (B2) | Manutenzione cogeneratore di potenza superiore 350 kW termici | ore | 2000 | 1000 | 0 | [32 empty] | 3000 | 21.21 | 63630
ASST Nord Milano | Lotto - Milano provincia nord-ovest | 13.3 | B.04 | Servizio energia - Manutenzione impianti di climatizzazione (B2) | Gruppi frigoriferi a vite/centrifughi fino a 100 kW | n.ro gruppo frigorifero | 0 | 3 | 3 | [32 empty] | 6 | 1272.6 | 7635.6
ASST Nord Milano | Lotto - Milano provincia nord-ovest | 13.1 | B.04 | Servizio energia - Manutenzione impianti di climatizzazione (B2) | Gruppi frigoriferi a vite/centrifughi da 101 kW a 350 kW | n.ro gruppo frigorifero | 12 | 2 | 0 | [32 empty] | 14 | 2333.1 | 32663.4
ASST Nord Milano | Lotto - Milano provincia nord-ovest | 13.2 | B.04 | Servizio energia - Manutenzione impianti di climatizzazione (B2) | Gruppi frigoriferi a vite/centrifughi da 351 kW a 1000 kW | n.ro gruppo frigorifero | 1 | 3 | 0 | [32 empty] | 4 | 3711.75 | 14847
ASST Nord Milano | Lotto - Milano provincia nord-ovest | 13.4 | B.04 | Servizio energia - Manutenzione impianti di climatizzazione (B2) | Gruppi frigoriferi a vite/centrifughi oltre 1000 kW | n.ro gruppo frigorifero | 2 | 1 | 0 | [32 empty] | 3 | 5832.75 | 17498.25
ASST Nord Milano | Lotto - Milano provincia nord-ovest | 14.1 | B.04 - B.15 | Servizio energia - Manutenzione impianti di climatizzazione (B2) | Torri evaporative | n.ro torri evaporative | 4 | 3 | 0 | [32 empty] | 7 | 3711.75 | 25982.25
ASST Nord Milano | Lotto - Milano provincia nord-ovest | 3.1 | B.01 -B.05 -B.06 -B.07 - B.09 - B.10 - B.11 | Servizio energia - Manutenzione impianti di climatizzazione (B2) | Distribuzione impianti idronici e sottocentrali | m2 superficie lorda | 57046 | 47892 | 1800 | [32 empty] | 106738 | 1.111 | 118585.918
ASST Nord Milano | Lotto - Milano provincia nord-ovest | 15.1 | B.07.05 | Servizio energia - Manutenzione impianti di climatizzazione (B2) | Ventilconvettori | n.ro ventilconvettori | 326 | 218 | 50 | [32 empty] | 594 | 116.655 | 69293.07
ASST Nord Milano | Lotto - Milano provincia nord-ovest | 16.1 | B.07.06 | Servizio energia - Manutenzione impianti di climatizzazione (B2) | Aerotermi - lame d'aria | n.ro aerotermi - lame d'aria | 16 | 5 | 3 | [32 empty] | 24 | 89.082 | 2137.968
ASST Nord Milano | Lotto - Milano provincia nord-ovest | 17.1 | B.07.07/09 | Servizio energia - Manutenzione impianti di climatizzazione (B2) | Condizionatori tipo split/VRV /carrellabili | n.ro unità interna | 117 | 92 | 6 | [32 empty] | 215 | 66.66 | 14331.9
ASST Nord Milano | Lotto - Milano provincia nord-ovest | 18.1 | B.07.10 | Servizio energia - Manutenzione impianti di climatizzazione (B2) | Armadi refrigerati | n.ro armadi | 7 | 0 | 0 | [32 empty] | 7 | 389.86 | 2729.02
ASST Nord Milano | Lotto - Milano provincia nord-ovest | 20.2 | B.08 - B.13 - B.15 | Servizio energia - Manutenzione impianti di climatizzazione (B2) | Unità di Trattamento Aria senza filtro assoluto | n.ro U.T.A. | 32 | 31 | 6 | [32 empty] | 69 | 2227.05 | 153666.45
ASST Nord Milano | Lotto - Milano provincia nord-ovest | 20.1 | B.08 - B.13 - B.15 | Servizio energia - Manutenzione impianti di climatizzazione (B2) | Unità di Trattamento Aria con filtro assoluto | n.ro U.T.A. | 0 | 8 | 0 | [32 empty] | 8 | 4242 | 33936
ASST Nord Milano | Lotto - Milano provincia nord-ovest | 19.1 | B.08 | Servizio energia - Manutenzione impianti di climatizzazione (B2) | Filtri a carbone | n.ro cartucce | 0 | 1 | 0 | [32 empty] | 1 | 39.39 | 39.39
ASST Nord Milano | Lotto - Milano provincia nord-ovest | 2.1 | B.01 - B.08.04/ 05/06 - B.09 - B.10 - B.11 | Servizio energia - Manutenzione impianti di climatizzazione (B2) | Canali di distribuzione, ripresa, serrande e bocchette e relativi locali tecnici | m2 superficie lorda climatizzata (presenti ricambi d'aria) | 54760 | 36008 | 6110 | [32 empty] | 96878 | 1.111 | 107631.458
ASST Nord Milano | Lotto - Milano provincia nord-ovest | 21.1 | B.09.05 | Servizio energia - Manutenzione impianti di climatizzazione (B2) | Sistema di supervisione e software | numero sistemi | 2 | 1 | 0 | [32 empty] | 3 | 22270.5 | 66811.5
ASST Nord Milano | Lotto - Milano provincia nord-ovest | 21.2 | B.09.05 | Servizio energia - Manutenzione impianti di climatizzazione (B2) | Sistema di supervisione e software, punti di supervisione (sono inclusi punti di supervisione anche di altri impianti che afferiscono al medesimo sistema) | n. punti supervisionati | 260 | 220 | 0 | [32 empty] | 480 | 0.2222 | 106.656
ASST Nord Milano | Lotto - Milano provincia nord-ovest | 23.1 | B.14 | Servizio energia - Manutenzione impianti di climatizzazione (B2) | Determinazione della carica microbiologica ambientale "at rest" e "in operational" (nota: n.6 analisi semestrali per locale) | n. analisi | 0 | 0 | 0 | [32 empty] | 0 | 99.99 | 0
ASST Nord Milano | Lotto - Milano provincia nord-ovest | 23.2 | B.14 | Servizio energia - Manutenzione impianti di climatizzazione (B2) | Verifiche per attestazione classe di contaminazione particellare - ISO 5 (nota: analisi semestrali per locale - n. analisi per locale=radice quadrata della superficie del locale) | n. analisi | 0 | 0 | 0 | [32 empty] | 0 | 99.99 | 0
ASST Nord Milano | Lotto - Milano provincia nord-ovest | 23.3 | B.14 | Servizio energia - Manutenzione impianti di climatizzazione (B2) | Verifiche per attestazione classe di contaminazione particellare - ISO 7/ ISO 8 (nota: analisi annuale per locale - n. analisi per locale=radice quadrata della superficie del locale) | n. analisi | 0 | 0 | 0 | [32 empty] | 0 | 66.66 | 0
ASST Nord Milano | Lotto - Milano provincia nord-ovest | 25.1 | N.A. | Servizio energia - Manutenzione impianti di climatizzazione (B2) | Presidio fisso per conduzione centrali termiche con produzione di vapore (1 persona h24/365) | n. presidi (h24/365) | 0 | 0 | 0 | [32 empty] | 0 | 318150 | 0
ASST Nord Milano | Lotto - Milano provincia nord-ovest | 22.1 | B.09.07 | Servizio energia - Manutenzione impianti di climatizzazione (B2) | Sistema di controllo ambientale al servizio delle SO (tipo ETRA) | n. impianto | 0 | 0 | 0 | [32 empty] | 0 | 1336.23 | 0
ASST Nord Milano | Lotto - Milano provincia nord-ovest | 24.1 | B.16 | Servizio energia - Manutenzione impianti di climatizzazione (B2) | Impianto di refrigerazione cella frigo (deposito farmaci) | n. celle frigo | 1 | 1 | 0 | [32 empty] | 2 | 14475.825 | 28951.65
ASST Nord Milano | Lotto - Milano provincia nord-ovest | 30.1 | C2 - C6 | Manutenzione Impianti elettrici (C) | Distribuzione elettrica, quadri, ecc. | m2 superficie lorda | 57046 | 47892 | 27431 | [32 empty] | 132369 | 1.2726 | 168452.7894
ASST Nord Milano | Lotto - Milano provincia nord-ovest | 31.1 | C2.09 | Manutenzione Impianti elettrici (C) | Corpi illuminanti esterni | n.ro corpi illuminanti esterni | 113 | 63 | 15 | [32 empty] | 191 | 47.47 | 9066.77
ASST Nord Milano | Lotto - Milano provincia nord-ovest | 32.1 | C3.01 | Manutenzione Impianti elettrici (C) | Sistema di controllo e supervisione impianti elettrici e speciali | n.ro punti di supervisione | 1 | 1 | 2 | [32 empty] | 4 | 1.0605 | 4.242
ASST Nord Milano | Lotto - Milano provincia nord-ovest | 33.1 | C3.02 | Manutenzione Impianti elettrici (C) | Impianti comunicazione paziente personale | n.ro posti letto | 279 | 216 | 40 | [32 empty] | 535 | 37.1175 | 19857.8625
ASST Nord Milano | Lotto - Milano provincia nord-ovest | 34.1 | C3.03 | Manutenzione Impianti elettrici (C) | Impianti interfonici | n.ro centrali | 3 | 16 | 2 | [32 empty] | 21 | 42.42 | 890.82
ASST Nord Milano | Lotto - Milano provincia nord-ovest | 35.1 | C3.04 | Manutenzione Impianti elettrici (C) | Impianti antintrusione | m2 lordi superficie servita | 15001 | 470 | 4110 | [32 empty] | 19581 | 0.3232 | 6328.5792
ASST Nord Milano | Lotto - Milano provincia nord-ovest | 36.1 | C3.05 | Manutenzione Impianti elettrici (C) | Impianti allarmi tecnologici - gas – allagamento | n.ro impianti | 10 | 8 | 2 | [32 empty] | 20 | 42.42 | 848.4
ASST Nord Milano | Lotto - Milano provincia nord-ovest | 37.1 | C3.06 | Manutenzione Impianti elettrici (C) | Impianti SOV | n.ro corpi illuminanti esterni | 0 | 0 | 0 | [32 empty] | 0 | 47.47 | 0
ASST Nord Milano | Lotto - Milano provincia nord-ovest | 39.1 | C4.01 | Manutenzione Impianti elettrici (C) | Trasformatori | n.ro trasformatori | 13 | 4 | 0 | [32 empty] | 17 | 636.3 | 10817.1
ASST Nord Milano | Lotto - Milano provincia nord-ovest | 40.1 | C4.02 | Manutenzione Impianti elettrici (C) | Rifasatori | n.ro rifasatori | 3 | 5 | 0 | [32 empty] | 8 | 424.2 | 3393.6
ASST Nord Milano | Lotto - Milano provincia nord-ovest | 41.2 | C4.03 | Manutenzione Impianti elettrici (C) | Gruppo elettrogeno fino a 500 kVA | n.ro gruppi elettrogeni | 5 | 1 | 2 | [32 empty] | 8 | 1908.9 | 15271.2
ASST Nord Milano | Lotto - Milano provincia nord-ovest | 41.1 | C4.03 | Manutenzione Impianti elettrici (C) | Gruppo elettrogeno da 501 kVA a 800 kVA | n.ro gruppi elettrogeni | 0 | 0 | 0 | [32 empty] | 0 | 2121 | 0
ASST Nord Milano | Lotto - Milano provincia nord-ovest | 41.3 | C4.03 | Manutenzione Impianti elettrici (C) | Gruppo elettrogeno fino da 801 kVA a 1000 kVA | n.ro gruppi elettrogeni | 0 | 1 | 0 | [32 empty] | 1 | 2439.15 | 2439.15
ASST Nord Milano | Lotto - Milano provincia nord-ovest | 41.4 | C4.03 | Manutenzione Impianti elettrici (C) | Gruppo elettrogeno oltre 1000 kVA | n.ro gruppi elettrogeni | 0 | 0 | 0 | [32 empty] | 0 | 2651.25 | 0
ASST Nord Milano | Lotto - Milano provincia nord-ovest | ESCLUSO | C4.04 | Manutenzione Impianti elettrici (C) | Gruppi di continuità rotanti da 1000 a 2000 kVA | n.ro gruppi di continuità rot | 0 | 0 | 0 | [32 empty] | 0 | 0.28
ASST Nord Milano | Lotto - Milano provincia nord-ovest | 42.4 | C4.05 | Manutenzione Impianti elettrici (C) | Gruppo statico di continuità / soccorritore fino a 10 kVA | n.ro gruppi statici di continuità | 11 | 3 | 0 | [32 empty] | 14 | 318.15 | 4454.1
ASST Nord Milano | Lotto - Milano provincia nord-ovest | 42.2 | C4.05 | Manutenzione Impianti elettrici (C) | Gruppo statico di continuità / soccorritore da 11 kVA a 60 kVA | n.ro gruppi statici di continuità | 11 | 8 | 2 | [32 empty] | 21 | 1272.6 | 26724.6
ASST Nord Milano | Lotto - Milano provincia nord-ovest | 42.3 | C4.05 | Manutenzione Impianti elettrici (C) | Gruppo statico di continuità / soccorritore da 61 kVA a 100 kVA | n.ro gruppi statici di continuità | 0 | 2 | 0 | [32 empty] | 2 | 1590.75 | 3181.5
ASST Nord Milano | Lotto - Milano provincia nord-ovest | 42.1 | C4.05 | Manutenzione Impianti elettrici (C) | Gruppo statico di continuità / soccorritore da 101 kVA a 160 kVA | n.ro gruppi statici di continuità | 1 | 0 | 0 | [32 empty] | 1 | 1590.75 | 1590.75
ASST Nord Milano | Lotto - Milano provincia nord-ovest | 42.5 | C4.05 | Manutenzione Impianti elettrici (C) | Gruppo statico di continuità / soccorritore oltre 160 kVA | n.ro gruppi statici di continuità | 0 | 0 | 0 | [32 empty] | 0 | 1802.85 | 0
ASST Nord Milano | Lotto - Milano provincia nord-ovest | 43.1 | C4.07 | Manutenzione Impianti elettrici (C) | Impianti fotovoltaici | kWp | 2 | 0 | 100 | [32 empty] | 102 | 10.605 | 1081.71
ASST Nord Milano | Lotto - Milano provincia nord-ovest | 45.2 | C5 | Manutenzione Impianti elettrici (C) | Verifiche locali uso medico | n.ro locali gruppo 1 e 2 | 327 | 196 | 50 | [32 empty] | 573 | 106.05 | 60766.65
ASST Nord Milano | Lotto - Milano provincia nord-ovest | 45.1 | C5 | Manutenzione Impianti elettrici (C) | Verifiche impianti di terra e protezione scariche atmosferiche | m2 superficie lorda | 57046 | 47892 | 4110 | [32 empty] | 109048 | 0.1515 | 16520.772
ASST Nord Milano | Lotto - Milano provincia nord-ovest | 44.1 | C4.08 | Manutenzione Impianti elettrici (C) | Cabina smistamento media tensione | n.ro cabine | 3 | 3 | 0 | [32 empty] | 6 | 1908.9 | 11453.4
ASST Nord Milano | Lotto - Milano provincia nord-ovest | 38.1 | C3.07 | Manutenzione Impianti elettrici (C) | Controllo Accessi | n. varchi | 32 | 7 | 30 | [32 empty] | 69 | 132.5625 | 9146.8125
ASST Nord Milano | Lotto - Milano provincia nord-ovest | 46.1 | N.A. | Manutenzione Impianti elettrici (C) | Impianto elettrico e illuminazione elisuperficie | n. elisuperficie | 0 | 0 | 0 | [32 empty] | 0 | 3181.5 | 0
ASST Nord Milano | Lotto - Milano provincia nord-ovest | 47.1 | N.A. | Manutenzione Impianti elettrici (C) | n. unità per servizio telecontrollo e gestione emergenza (h24/365) | n. unità (h24/365) | 3 | 1 | [33 empty] | 4 | 318150 | 1272600
ASST Nord Milano | Lotto - Milano provincia nord-ovest | 48.1 | N.A. | Manutenzione Impianti elettrici (C) | Presidio emergenze | Feriali 17.00-8.00, sabato domenica e festivi | 0 | 1 | 0 | [32 empty] | 1 | 238612.5 | 238612.5
ASST Nord Milano | Lotto - Milano provincia nord-ovest | 49.1 | D2.01- D2.02 | Manutenzione impianti idrici (D) | Centrali idriche | n.ro vasche | 3 | 1 | 0 | [32 empty] | 4 | 2121 | 8484
ASST Nord Milano | Lotto - Milano provincia nord-ovest | 50.1 | D2.02 | Manutenzione impianti idrici (D) | Impianti addolcimento | n.ro addolcitori | 5 | 4 | 1 | [32 empty] | 10 | 1060.5 | 10605
ASST Nord Milano | Lotto - Milano provincia nord-ovest | 50.2 | D2.02 | Manutenzione impianti idrici (D) | Impianti di osmosi inversa | n.ro apparecchiature di osmosi | 1 | 2 | 0 | [32 empty] | 3 | 1590.75 | 4772.25
ASST Nord Milano | Lotto - Milano provincia nord-ovest | 51.1 | D2.03 - D2.04 | Manutenzione impianti idrici (D) | Distribuzione idrico sanitaria | m2 superficie lorda | 64825 | 47892 | 25184 | [32 empty] | 137901 | 0.6363 | 87746.4063
ASST Nord Milano | Lotto - Milano provincia nord-ovest | 52.1 | D3.01 | Manutenzione impianti idrici (D) | Apparecchiature controllo legionellosi | n.ro impianti produttori biossido di cloro | 1 | 2 | 9 | [32 empty] | 12 | 4984.35 | 59812.2
ASST Nord Milano | Lotto - Milano provincia nord-ovest | 53.1 | D3.01.06/07 | Manutenzione impianti idrici (D) | Prove della legionella della rete idrico-sanitaria | n.ro analisi effettuate annue | 70 | 60 | 150 | [32 empty] | 280 | 31.815 | 8908.2
ASST Nord Milano | Lotto - Milano provincia nord-ovest | 54.1 | D3.02 | Manutenzione impianti idrici (D) | Trattamento acqua dialisi – anche MD | n.ro impianti trattamento acqua dialisi | 1 | 1 | 0 | [32 empty] | 2 | 15907.5 | 31815
ASST Nord Milano | Lotto - Milano provincia nord-ovest | 56.1 | D3.04 | Manutenzione impianti idrici (D) | Filtrazione assoluta ai terminali | n.ro terminali con filtro | 0 | 3 | 0 | [32 empty] | 3 | 159.075 | 477.225
ASST Nord Milano | Lotto - Milano provincia nord-ovest | 55.2 | D3.03 | Manutenzione impianti idrici (D) | Ultrafiltri in linea | n.ro ultrafiltri in linea | 0 | 0 | 0 | [32 empty] | 0 | 509.04 | 0
ASST Nord Milano | Lotto - Milano provincia nord-ovest | 55.1 | D3.03 | Manutenzione impianti idrici (D) | Erogatori di acqua potabile microfiltrata | n.ro erogatori | 0 | 0 | 0 | [32 empty] | 0 | 1060.5 | 0
ASST Nord Milano | Lotto - Milano provincia nord-ovest | 57.1 | D3.05 | Manutenzione impianti idrici (D) | Piscina ad uso riabilitativo | n. piscina | 0 | 0 | 0 | [32 empty] | 0 | 15377.25 | 0
ASST Nord Milano | Lotto - Milano provincia nord-ovest | 61.1 | E1.03 - E1.06 - E3.04 | Manutenzione impianti e apparecchiature antincendio (E) | compartimentazioni, serrande tagliafuoco | m2 superficie lorda servita | 52889 | 47892 | 4110 | [32 empty] | 104891 | 0.1616 | 16950.3856
ASST Nord Milano | Lotto - Milano provincia nord-ovest | 64.1 | E2.01 - E2.04 - E2.05 | Manutenzione impianti e apparecchiature antincendio (E) | impianti rivelazione e segnalazione incendi | m2 superficie lorda servita | 52889 | 44158 | 25184 | [32 empty] | 122231 | 0.6363 | 77775.5853
ASST Nord Milano | Lotto - Milano provincia nord-ovest | 62.1 | E1.04 - E1.05 - E2.02 | Manutenzione impianti e apparecchiature antincendio (E) | illuminazione di emergenza, segnaletica antincendio e vie di esodo | m2 superficie lorda | 52889 | 12566 | 25184 | [32 empty] | 90639 | 0.3232 | 29294.5248
ASST Nord Milano | Lotto - Milano provincia nord-ovest | 59.1 | E1.01 | Manutenzione impianti e apparecchiature antincendio (E) | Porte tagliafuoco | n.ro porte tagliafuoco | 734 | 350 | 210 | [32 empty] | 1294 | 31.815 | 41168.61
ASST Nord Milano | Lotto - Milano provincia nord-ovest | 60.1 | E1.02 | Manutenzione impianti e apparecchiature antincendio (E) | Estintori | n.ro estintori | 439 | 322 | 290 | [32 empty] | 1051 | 9.595 | 10084.345
ASST Nord Milano | Lotto - Milano provincia nord-ovest | 63.1 | E1.07 | Manutenzione impianti e apparecchiature antincendio (E) | Evacuatori di fumo e calore e infissi motorizzati ai fini antincendio | n.ro evacuatori di fumo e calore | 137 | 14 | 0 | [32 empty] | 151 | 79.79 | 12048.29
ASST Nord Milano | Lotto - Milano provincia nord-ovest | 65.1 | E2.03 | Manutenzione impianti e apparecchiature antincendio (E) | Sistema di supervisione dell'impianto antincendio | Numero di punti di supervisione | 10 | 23 | 2 | [32 empty] | 35 | 2.121 | 74.235
ASST Nord Milano | Lotto - Milano provincia nord-ovest | 66.1 | E3.01 - E3.08 | Manutenzione impianti e apparecchiature antincendio (E) | Centrale di pressurizzazione | n.ro centrali | 2 | 1 | 0 | [32 empty] | 3 | 2651.25 | 7953.75
ASST Nord Milano | Lotto - Milano provincia nord-ovest | 67.1 | E3.02 - E3.08 | Manutenzione impianti e apparecchiature antincendio (E) | Rete idrica e terminali | n.ro idranti o naspi | 204 | 107 | 55 | [32 empty] | 366 | 21.21 | 7762.86
ASST Nord Milano | Lotto - Milano provincia nord-ovest | 68.1 | E3.05 - E3.08 | Manutenzione impianti e apparecchiature antincendio (E) | Impianti spegnimento automatico a gas inerte | n.ro impianti a spegnimento automatico a gas | 1 | 0 | 0 | [32 empty] | 1 | 1272.6 | 1272.6
ASST Nord Milano | Lotto - Milano provincia nord-ovest | 71.1 | E3-03 | Manutenzione impianti e apparecchiature antincendio (E) | Impianti di spegnimento a sprinkler | m2 di superficie netta dei locali serviti da impianti sprinkler | 7075 | 0 | 0 | [32 empty] | 7075 | 0.5353 | 3787.2475
ASST Nord Milano | Lotto - Milano provincia nord-ovest | 69.1 | E3.06 | Manutenzione impianti e apparecchiature antincendio (E) | Impianto spegnimento a schiuma elisuperficie | n. impianto | 0 | 0 | 0 | [32 empty] | 0 | 2121 | 0
ASST Nord Milano | Lotto - Milano provincia nord-ovest | 70.1 | E3.07 | Manutenzione impianti e apparecchiature antincendio (E) | Estrattori d'aria ai fini antincendio | n. estrattori | 0 | 0 | 0 | [32 empty] | 0 | 265.125 | 0
ASST Nord Milano | Lotto - Milano provincia nord-ovest | 72.1 | F1.01 | Manutenzione impianti elevatori (F) | Elevatori 1-5 piani (fino a 6 fermate) | n.ro elevatori | 6 | 6 | 9 | [32 empty] | 21 | 1484.7 | 31178.7
ASST Nord Milano | Lotto - Milano provincia nord-ovest | 72.2 | F1.01 | Manutenzione impianti elevatori (F) | Elevatori 6-10 piani (fino a 11 fermate) | n.ro elevatori | 18 | 14 | 0 | [32 empty] | 32 | 1696.8 | 54297.6
ASST Nord Milano | Lotto - Milano provincia nord-ovest | 72.3 | F1.01 | Manutenzione impianti elevatori (F) | Elevatori oltre i 10 piani (oltre 11 fermate) | n.ro elevatori | 1 | 1 | 0 | [32 empty] | 2 | 1908.9 | 3817.8
ASST Nord Milano | Lotto - Milano provincia nord-ovest | 73.1 | F1.02 | Manutenzione impianti elevatori (F) | Servoscala | n.ro servoscala | 0 | 1 | 4 | [32 empty] | 5 | 265.125 | 1325.625
ASST Nord Milano | Lotto - Milano provincia nord-ovest | 74.1 | F1.03 | Manutenzione impianti elevatori (F) | Scale mobili | n.ro rampe motorizzate+D2 | 0 | 0 | 0 | [32 empty] | 0 | 742.35 | 0
ASST Nord Milano | Lotto - Milano provincia nord-ovest | 75.1 | F1.04 | Manutenzione impianti elevatori (F) | Piattaforma elevatrice | n.ro piattaforme elevatrici | 0 | 0 | 1 | [32 empty] | 1 | 848.4 | 848.4
ASST Nord Milano | Lotto - Milano provincia nord-ovest | 77.1 | G1.01 - G1.02 - G1.03 - G1.04 - G1.05 - G1.09 - G1.10 - G1.11 | Manutenzione edile (G) | Manutenzione edile aree interne | m2 di superficie lorda fabbricati | 64825 | 47834 | 25184 | [32 empty] | 137843 | 1.4342 | 197694.4306
ASST Nord Milano | Lotto - Milano provincia nord-ovest | 79.1 | G1.07 - G1.08 – G3.02 - G1.06 | Manutenzione edile (G) | Manutenzione edile aree esterne | m2 di superficie lorda area grigia | 33560 | 4373 | 1000 | [32 empty] | 38933 | 0.8484 | 33030.7572
ASST Nord Milano | Lotto - Milano provincia nord-ovest | 78.1 | G1.06.02 - G2.06 - G2.07 | Manutenzione edile (G) | Fosse biologiche > 5 mc/vasche di prima pioggia/disoleatori | n.ro | 1 | 7 | 3 | [32 empty] | 11 | 1272.6 | 13998.6
ASST Nord Milano | Lotto - Milano provincia nord-ovest | 86.1 | G2.05 | Manutenzione edile (G) | Impianti di smaltimento liquidi radioattivi | n.ro impianto | 0 | 0 | 0 | [32 empty] | 0 | 3181.5 | 0
ASST Nord Milano | Lotto - Milano provincia nord-ovest | 87.1 | G2.08 | Manutenzione edile (G) | Impianto smaltimento liquidi autoptici | n.ro impianto | 0 | 0 | 0 | [32 empty] | 0 | 2651.25 | 0
ASST Nord Milano | Lotto - Milano provincia nord-ovest | 76.1 | G1 | Manutenzione edile (G) | Pompe di sollevamento acque nere e chiare | n.ro impianti sollevamento acque chiare e nere | 2 | 12 | 5 | [32 empty] | 19 | 318.15 | 6044.85
ASST Nord Milano | Lotto - Milano provincia nord-ovest | 80.1 | G2.01.01 | Manutenzione edile (G) | Cancelli e sbarre motorizzati | n.ro cancelli e sbarre motorizzate | 11 | 5 | 5 | [32 empty] | 21 | 265.125 | 5567.625
ASST Nord Milano | Lotto - Milano provincia nord-ovest | 81.1 | G2.01.02 | Manutenzione edile (G) | Porte automatiche e portoni sezionali | n.ro porte automatiche | 90 | 40 | 24 | [32 empty] | 154 | 318.15 | 48995.1
ASST Nord Milano | Lotto - Milano provincia nord-ovest | 82.1 | G2.01.03 | Manutenzione edile (G) | Porte automatiche per bunker radioprotetto | n.ro porte automatiche per bunker radioprotetto | 0 | 0 | 0 | [32 empty] | 0 | 2121 | 0
ASST Nord Milano | Lotto - Milano provincia nord-ovest | 83.1 | G2.02 | Manutenzione edile (G) | Linee vita e sistemi di ancoraggio | n.ro sistemi di ancoraggio (linee vita) | 1 | 1 | 10 | [32 empty] | 12 | 212.1 | 2545.2
ASST Nord Milano | Lotto - Milano provincia nord-ovest | 90.1 | G3 | Manutenzione edile (G) | Manutenzione del verde | m2 area verde | 43550 | 1510 | 0 | [32 empty] | 45060 | 0.4242 | 19114.452
ASST Nord Milano | Lotto - Milano provincia nord-ovest | 91.1 | G3.05 | Manutenzione edile (G) | Impianti di irrigazione | n.ro impianti irrigazione | 1 | 1 | 0 | [32 empty] | 2 | 212.1 | 424.2
ASST Nord Milano | Lotto - Milano provincia nord-ovest | 92.1 | G3.06 | Manutenzione edile (G) | Stato vegetativo patrimonio arboreo | n.ro alberi | 418 | 115 | 0 | [32 empty] | 533 | 21.21 | 11304.93
ASST Nord Milano | Lotto - Milano provincia nord-ovest | 93.2 | N.A. | Manutenzione edile (G) | Numero prelievi aria per rilevazione amianto | n.ro prelievi annui | 5 | 0 | 5 | [32 empty] | 10 | 127.26 | 1272.6
ASST Nord Milano | Lotto - Milano provincia nord-ovest | 93.1 | N.A. | Manutenzione edile (G) | Numero analisi aria per rilevazione amianto (con metodica SEM) | n.ro analisi annue | 3 | 0 | 3 | [32 empty] | 6 | 424.2 | 2545.2
ASST Nord Milano | Lotto - Milano provincia nord-ovest | 88.1 | G2.09 | Manutenzione edile (G) | Impianto declorazione (piazzola rifiuti) | n.ro impianto | 0 | 0 | 0 | [32 empty] | 0 | 1272.6 | 0
ASST Nord Milano | Lotto - Milano provincia nord-ovest | 85.1 | G2.04 | Manutenzione edile (G) | Impianto smaltimento reflui infetti laboratorio | n.ro impianto | 0 | 1 | 0 | [32 empty] | 1 | 3181.5 | 3181.5
ASST Nord Milano | Lotto - Milano provincia nord-ovest | 89.1 | G2.12 | Manutenzione edile (G) | Impianto di abbattimento tensioattivi per reflui | n.ro | 0 | 0 | 0 | [32 empty] | 0 | 15907.5 | 0
ASST Nord Milano | Lotto - Milano provincia nord-ovest | 84.1 | G2.03 | Manutenzione edile (G) | Sistema anticaduta perimetrale elisuperficie in quota | n. elisuperficie | 0 | 0 | 0 | [32 empty] | 0 | 848.4 | 0
ASST Nord Milano | Lotto - Milano provincia nord-ovest | 94.1 | N.A. | Manutenzione edile (G) | Tinteggiature a smalto per interni e attività propedeutiche e accessorie alla stessa | mq a consumo | 62 | 1102 | 5000 | [32 empty] | 6164 | 8.08 | 49805.12
ASST Nord Milano | Lotto - Milano provincia nord-ovest | 94.2 | N.A. | Manutenzione edile (G) | Tinteggiature con idropittura per interni e attività propedeutiche e accessorie alla stessa | mq a consumo | 176 | 405 | 2000 | [32 empty] | 2581 | 7.474 | 19290.394
ASST Nord Milano | Lotto - Milano provincia nord-ovest | 95.1 | H | Servizio neve (H) | Servizio di pronta disponibilità mezzi | euro/annui | [35 empty] | 0 | 0 | 0
ASST Nord Milano | Lotto - Milano provincia nord-ovest | 96.2 | N.A. | Canone per la gestione (A) | Governo della commessa (call center, reperibilità, supporto gestionale) | % del valore totale servizi manutentivi attivati (B-C-D-E-F-G-H) | [35 empty] | 0 | 0.05 | 185413.6982
ASST Nord Milano | Lotto - Milano provincia nord-ovest | 96.4 | N.A. | Canone per la gestione (A) | Rilievi architettonici | mq | [35 empty] | 0 | 0.0606 | 0
ASST Nord Milano | Lotto - Milano provincia nord-ovest | 96.5 | N.A. | Canone per la gestione (A) | Rilievi impiantistici | mq | [35 empty] | 0 | 0.0505 | 0
ASST Nord Milano | Lotto - Milano provincia nord-ovest | 96.1 | N.A. | Canone per la gestione (A) | Costituzione anagrafica tecnica | mq | [35 empty] | 0 | 0.1111 | 0
ASST Nord Milano | Lotto - Milano provincia nord-ovest | 96.3 | N.A. | Canone per la gestione (A) | Implementazione sistema informativo | mq | [35 empty] | 0 | 0.101 | 0
Fondazione I.R.C.C.S. Istituto Nazionale Tumori di Milano | Lotto - Milano IRCCS | 26.1 | B1.1 | Servizio energia - fornitura del combustibile o energia primaria (B1) | gas metano | mc | 1556060 | 257869 | 31472 | 4700 | [31 empty] | 1850101 | 0.0135 | 24976.3635
Fondazione I.R.C.C.S. Istituto Nazionale Tumori di Milano | Lotto - Milano IRCCS | 27.1 | B1.2 | Servizio energia - fornitura del combustibile o energia primaria (B1) | gasolio | kWh | 0 | 0 | 0 | 0 | [31 empty] | 0 | 0.05933 | 0
Fondazione I.R.C.C.S. Istituto Nazionale Tumori di Milano | Lotto - Milano IRCCS | 28.1 | B1.3 | Servizio energia - fornitura del combustibile o energia primaria (B1) | BTZ | Kwh | 0 | 0 | 0 | 0 | [31 empty] | 0 | 0.1 | 0
Fondazione I.R.C.C.S. Istituto Nazionale Tumori di Milano | Lotto - Milano IRCCS | 29.1 | B1.4 | Servizio energia - fornitura del combustibile o energia primaria (B1) | Teleriscaldamento | Kwh | 0 | 0 | 0 | 0 | [31 empty] | 0 | 0.125 | 0
Fondazione I.R.C.C.S. Istituto Nazionale Tumori di Milano | Lotto - Milano IRCCS | ESCLUSO | B1.5 | Servizio energia - fornitura del combustibile o energia primaria (B1) | Olio Vegetale | kWh | 0 | 0 | 0 | 0 | [31 empty] | 0 | 0.28
Fondazione I.R.C.C.S. Istituto Nazionale Tumori di Milano | Lotto - Milano IRCCS | 1.3 | B.01 - B.02 - B.12 | Servizio energia - Manutenzione impianti di climatizzazione (B2) | Caldaie fino a 35kW | n.ro caldaie | 0 | 0 | 1 | 0 | [31 empty] | 1 | 212.1 | 212.1
Fondazione I.R.C.C.S. Istituto Nazionale Tumori di Milano | Lotto - Milano IRCCS | 1.2 | B.01 - B.02 - B.12 | Servizio energia - Manutenzione impianti di climatizzazione (B2) | Caldaie da 36kW a 350 kW | n.ro caldaie | 0 | 0 | 0 | 1 | [31 empty] | 1 | 1696.8 | 1696.8
Fondazione I.R.C.C.S. Istituto Nazionale Tumori di Milano | Lotto - Milano IRCCS | 1.1 | B.01 - B.02 - B.12 | Servizio energia - Manutenzione impianti di climatizzazione (B2) | Caldaie da 350 kW a 1000kW | n.ro caldaie | 0 | 4 | 3 | 0 | [31 empty] | 7 | 3923.85 | 27466.95
Fondazione I.R.C.C.S. Istituto Nazionale Tumori di Milano | Lotto - Milano IRCCS | 1.4 | B.01 - B.02 - B.12 | Servizio energia - Manutenzione impianti di climatizzazione (B2) | Caldaie superiore a 1000 kW | n.ro caldaie | 5 | 0 | 0 | 0 | [31 empty] | 5 | 6893.25 | 34466.25
Fondazione I.R.C.C.S. Istituto Nazionale Tumori di Milano | Lotto - Milano IRCCS | 5.1 | B.02.03 | Servizio energia - Manutenzione impianti di climatizzazione (B2) | Produttore di vapore ad olio diatermico con evaporatore | n.ro caldaie | 0 | 0 | 0 | 0 | [31 empty] | 0 | 13786.5 | 0
Fondazione I.R.C.C.S. Istituto Nazionale Tumori di Milano | Lotto - Milano IRCCS | 6.1 | B.02.11 | Servizio energia - Manutenzione impianti di climatizzazione (B2) | Solare termico | kW | 0 | 100 | 0 | 0 | [31 empty] | 100 | 11.11 | 1111
Fondazione I.R.C.C.S. Istituto Nazionale Tumori di Milano | Lotto - Milano IRCCS | 4.1 | B.02.02 | Servizio energia - Manutenzione impianti di climatizzazione (B2) | Serbatoi di combustibile liquido | n.ro serbatoi | 0 | 0 | 0 | 0 | [31 empty] | 0 | 557.52 | 0
Fondazione I.R.C.C.S. Istituto Nazionale Tumori di Milano | Lotto - Milano IRCCS | 7.2 | B.02.13 | Servizio energia - Manutenzione impianti di climatizzazione (B2) | Scambiatori di calore (piastre e fascio tubiero) fino a 200 kW | n.ro scambiatori | 0 | 1 | 2 | 0 | [31 empty] | 3 | 234.32 | 702.96
Fondazione I.R.C.C.S. Istituto Nazionale Tumori di Milano | Lotto - Milano IRCCS | 7.1 | B.02.13 | Servizio energia - Manutenzione impianti di climatizzazione (B2) | Scambiatori di calore (piastre e fascio tubiero) da 201kW a 1000 kW | n.ro scambiatori | 0 | 1 | 0 | 0 | [31 empty] | 1 | 456.52 | 456.52
Fondazione I.R.C.C.S. Istituto Nazionale Tumori di Milano | Lotto - Milano IRCCS | 7.3 | B.02.13 | Servizio energia - Manutenzione impianti di climatizzazione (B2) | Scambiatori di calore (piastre e fascio tubiero) superiore a 1000kW | n.ro scambiatori | 5 | 0 | 0 | 0 | [31 empty] | 5 | 679.73 | 3398.65
Fondazione I.R.C.C.S. Istituto Nazionale Tumori di Milano | Lotto - Milano IRCCS | 8.1 | B.02.14 / 15 - B.12 | Servizio energia - Manutenzione impianti di climatizzazione (B2) | Generatori indiretti di vapore e accessori | n.ro generatori indiretti di vapore | 0 | 0 | 0 | 0 | [31 empty] | 0 | 3923.85 | 0
Fondazione I.R.C.C.S. Istituto Nazionale Tumori di Milano | Lotto - Milano IRCCS | 9.1 | B.02.16 / 15 - B.12 | Servizio energia - Manutenzione impianti di climatizzazione (B2) | Generatori di vapore elettrici e accessori | n.ro generatori di vapore elettrici | 0 | 0 | 0 | 0 | [31 empty] | 0 | 556.51 | 0
Fondazione I.R.C.C.S. Istituto Nazionale Tumori di Milano | Lotto - Milano IRCCS | 10.1 | B.02.20 | Servizio energia - Manutenzione impianti di climatizzazione (B2) | Generatori aria Calda a Gas/GPL (Tipo Monoblocco) | n.ro generatori | 0 | 0 | 0 | 0 | [31 empty] | 0 | 334.31 | 0
Fondazione I.R.C.C.S. Istituto Nazionale Tumori di Milano | Lotto - Milano IRCCS | 11.1 | B.03.01 | Servizio energia - Manutenzione impianti di climatizzazione (B2) | Conduzione cogeneratore | ore | 8760 | 0 | 0 | 0 | [31 empty] | 8760 | 1.0605 | 9289.98
Fondazione I.R.C.C.S. Istituto Nazionale Tumori di Milano | Lotto - Milano IRCCS | 12.2 | B.03.02/03/04/05/06/07 | Servizio energia - Manutenzione impianti di climatizzazione (B2) | Manutenzione cogeneratore di potenza inferiore a 100 kW termici | ore | 0 | 0 | 0 | 0 | [31 empty] | 0 | 4.242 | 0
Fondazione I.R.C.C.S. Istituto Nazionale Tumori di Milano | Lotto - Milano IRCCS | 12.1 | B.03.02/03/04/05/06/07 | Servizio energia - Manutenzione impianti di climatizzazione (B2) | Manutenzione cogeneratore di potenza compresa fra 100 e 350 kW termici | ore | 0 | 0 | 0 | 0 | [31 empty] | 0 | 8.484 | 0
Fondazione I.R.C.C.S. Istituto Nazionale Tumori di Milano | Lotto - Milano IRCCS | 12.3 | B.03.02/03/04/05/06/07 | Servizio energia - Manutenzione impianti di climatizzazione (B2) | Manutenzione cogeneratore di potenza superiore 350 kW termici | ore | 8760 | 0 | 0 | 0 | [31 empty] | 8760 | 21.21 | 185799.6
Fondazione I.R.C.C.S. Istituto Nazionale Tumori di Milano | Lotto - Milano IRCCS | 13.3 | B.04 | Servizio energia - Manutenzione impianti di climatizzazione (B2) | Gruppi frigoriferi a vite/centrifughi fino a 100 kW | n.ro gruppo frigorifero | 16 | 3 | 0 | 0 | [31 empty] | 19 | 1272.6 | 24179.4
Fondazione I.R.C.C.S. Istituto Nazionale Tumori di Milano | Lotto - Milano IRCCS | 13.1 | B.04 | Servizio energia - Manutenzione impianti di climatizzazione (B2) | Gruppi frigoriferi a vite/centrifughi da 101 kW a 350 kW | n.ro gruppo frigorifero | 5 | 0 | 0 | 0 | [31 empty] | 5 | 2333.1 | 11665.5
Fondazione I.R.C.C.S. Istituto Nazionale Tumori di Milano | Lotto - Milano IRCCS | 13.2 | B.04 | Servizio energia - Manutenzione impianti di climatizzazione (B2) | Gruppi frigoriferi a vite/centrifughi da 351 kW a 1000 kW | n.ro gruppo frigorifero | 3 | 0 | 1 | 0 | [31 empty] | 4 | 3711.75 | 14847
Fondazione I.R.C.C.S. Istituto Nazionale Tumori di Milano | Lotto - Milano IRCCS | 13.4 | B.04 | Servizio energia - Manutenzione impianti di climatizzazione (B2) | Gruppi frigoriferi a vite/centrifughi oltre 1000 kW | n.ro gruppo frigorifero | 1 | 2 | 0 | 0 | [31 empty] | 3 | 5832.75 | 17498.25
Fondazione I.R.C.C.S. Istituto Nazionale Tumori di Milano | Lotto - Milano IRCCS | 14.1 | B.04 - B.15 | Servizio energia - Manutenzione impianti di climatizzazione (B2) | Torri evaporative | n.ro torri evaporative | 0 | 0 | 0 | 0 | [31 empty] | 0 | 3711.75 | 0
Fondazione I.R.C.C.S. Istituto Nazionale Tumori di Milano | Lotto - Milano IRCCS | 3.1 | B.01 -B.05 -B.06 -B.07 - B.09 - B.10 - B.11 | Servizio energia - Manutenzione impianti di climatizzazione (B2) | Distribuzione impianti idronici e sottocentrali | m2 superficie lorda | 93000 | 8500 | 1900 | 862 | [31 empty] | 104262 | 1.111 | 115835.082
Fondazione I.R.C.C.S. Istituto Nazionale Tumori di Milano | Lotto - Milano IRCCS | 15.1 | B.07.05 | Servizio energia - Manutenzione impianti di climatizzazione (B2) | Ventilconvettori | n.ro ventilconvettori | 600 | 100 | 60 | 0 | [31 empty] | 760 | 116.655 | 88657.8
Fondazione I.R.C.C.S. Istituto Nazionale Tumori di Milano | Lotto - Milano IRCCS | 16.1 | B.07.06 | Servizio energia - Manutenzione impianti di climatizzazione (B2) | Aerotermi - lame d'aria | n.ro aerotermi - lame d'aria | 10 | 0 | 0 | 0 | [31 empty] | 10 | 89.082 | 890.82
Fondazione I.R.C.C.S. Istituto Nazionale Tumori di Milano | Lotto - Milano IRCCS | 17.1 | B.07.07/09 | Servizio energia - Manutenzione impianti di climatizzazione (B2) | Condizionatori tipo split/VRV /carrellabili | n.ro unità interna | 230 | 20 | 2 | 20 | [31 empty] | 272 | 66.66 | 18131.52
Fondazione I.R.C.C.S. Istituto Nazionale Tumori di Milano | Lotto - Milano IRCCS | 18.1 | B.07.10 | Servizio energia - Manutenzione impianti di climatizzazione (B2) | Armadi refrigerati | n.ro armadi | 25 | 6 | 0 | 0 | [31 empty] | 31 | 389.86 | 12085.66
Fondazione I.R.C.C.S. Istituto Nazionale Tumori di Milano | Lotto - Milano IRCCS | 20.2 | B.08 - B.13 - B.15 | Servizio energia - Manutenzione impianti di climatizzazione (B2) | Unità di Trattamento Aria senza filtro assoluto | n.ro U.T.A. | 62 | 80 | 1 | 0 | [31 empty] | 143 | 2227.05 | 318468.15
Fondazione I.R.C.C.S. Istituto Nazionale Tumori di Milano | Lotto - Milano IRCCS | 20.1 | B.08 - B.13 - B.15 | Servizio energia - Manutenzione impianti di climatizzazione (B2) | Unità di Trattamento Aria con filtro assoluto | n.ro U.T.A. | 15 | 3 | 0 | 0 | [31 empty] | 18 | 4242 | 76356
Fondazione I.R.C.C.S. Istituto Nazionale Tumori di Milano | Lotto - Milano IRCCS | 19.1 | B.08 | Servizio energia - Manutenzione impianti di climatizzazione (B2) | Filtri a carbone | n.ro cartucce | 32 | 32 | 0 | 0 | [31 empty] | 64 | 39.39 | 2520.96
Fondazione I.R.C.C.S. Istituto Nazionale Tumori di Milano | Lotto - Milano IRCCS | 2.1 | B.01 - B.08.04/ 05/06 - B.09 - B.10 - B.11 | Servizio energia - Manutenzione impianti di climatizzazione (B2) | Canali di distribuzione, ripresa, serrande e bocchette e relativi locali tecnici | m2 superficie lorda climatizzata (presenti ricambi d'aria) | 73000 | 8500 | 1900 | 0 | [31 empty] | 83400 | 1.111 | 92657.4
Fondazione I.R.C.C.S. Istituto Nazionale Tumori di Milano | Lotto - Milano IRCCS | 21.1 | B.09.05 | Servizio energia - Manutenzione impianti di climatizzazione (B2) | Sistema di supervisione e software | numero sistemi | 1 | 1 | 1 | 0 | [31 empty] | 3 | 22270.5 | 66811.5
Fondazione I.R.C.C.S. Istituto Nazionale Tumori di Milano | Lotto - Milano IRCCS | 21.2 | B.09.05 | Servizio energia - Manutenzione impianti di climatizzazione (B2) | Sistema di supervisione e software, punti di supervisione (sono inclusi punti di supervisione anche di altri impianti che afferiscono al medesimo sistema) | n. punti supervisionati | 5200 | 1000 | 100 | 0 | [31 empty] | 6300 | 0.2222 | 1399.86
Fondazione I.R.C.C.S. Istituto Nazionale Tumori di Milano | Lotto - Milano IRCCS | 23.1 | B.14 | Servizio energia - Manutenzione impianti di climatizzazione (B2) | Determinazione della carica microbiologica ambientale "at rest" e "in operational" (nota: n.6 analisi semestrali per locale) | n. analisi | 0 | 0 | 0 | 0 | [31 empty] | 0 | 99.99 | 0
Fondazione I.R.C.C.S. Istituto Nazionale Tumori di Milano | Lotto - Milano IRCCS | 23.2 | B.14 | Servizio energia - Manutenzione impianti di climatizzazione (B2) | Verifiche per attestazione classe di contaminazione particellare - ISO 5 (nota: analisi semestrali per locale - n. analisi per locale=radice quadrata della superficie del locale) | n. analisi | 0 | 0 | 0 | 0 | [31 empty] | 0 | 99.99 | 0
Fondazione I.R.C.C.S. Istituto Nazionale Tumori di Milano | Lotto - Milano IRCCS | 23.3 | B.14 | Servizio energia - Manutenzione impianti di climatizzazione (B2) | Verifiche per attestazione classe di contaminazione particellare - ISO 7/ ISO 8 (nota: analisi annuale per locale - n. analisi per locale=radice quadrata della superficie del locale) | n. analisi | 0 | 0 | 0 | 0 | [31 empty] | 0 | 66.66 | 0
Fondazione I.R.C.C.S. Istituto Nazionale Tumori di Milano | Lotto - Milano IRCCS | 25.1 | N.A. | Servizio energia - Manutenzione impianti di climatizzazione (B2) | Presidio fisso per conduzione centrali termiche con produzione di vapore (1 persona h24/365) | n. presidi (h24/365) | 0 | 0 | 0 | 0 | [31 empty] | 0 | 318150 | 0
Fondazione I.R.C.C.S. Istituto Nazionale Tumori di Milano | Lotto - Milano IRCCS | 22.1 | B.09.07 | Servizio energia - Manutenzione impianti di climatizzazione (B2) | Sistema di controllo ambientale al servizio delle SO (tipo ETRA) | n. impianto | 0 | 0 | 0 | 0 | [31 empty] | 0 | 1336.23 | 0
Fondazione I.R.C.C.S. Istituto Nazionale Tumori di Milano | Lotto - Milano IRCCS | 24.1 | B.16 | Servizio energia - Manutenzione impianti di climatizzazione (B2) | Impianto di refrigerazione cella frigo (deposito farmaci) | n. celle frigo | 0 | 0 | 0 | 0 | [31 empty] | 0 | 14475.825 | 0
Fondazione I.R.C.C.S. Istituto Nazionale Tumori di Milano | Lotto - Milano IRCCS | 30.1 | C2 - C6 | Manutenzione Impianti elettrici (C) | Distribuzione elettrica, quadri, ecc. | m2 superficie lorda | 93000 | 10500 | 1900 | 862 | [31 empty] | 106262 | 1.2726 | 135229.0212
Fondazione I.R.C.C.S. Istituto Nazionale Tumori di Milano | Lotto - Milano IRCCS | 31.1 | C2.09 | Manutenzione Impianti elettrici (C) | Corpi illuminanti esterni | n.ro corpi illuminanti esterni | 30 | 30 | 20 | 5 | [31 empty] | 85 | 47.47 | 4034.95
Fondazione I.R.C.C.S. Istituto Nazionale Tumori di Milano | Lotto - Milano IRCCS | 32.1 | C3.01 | Manutenzione Impianti elettrici (C) | Sistema di controllo e supervisione impianti elettrici e speciali | n.ro punti di supervisione | 400 | 200 | 3 | 0 | [31 empty] | 603 | 1.0605 | 639.4815
Fondazione I.R.C.C.S. Istituto Nazionale Tumori di Milano | Lotto - Milano IRCCS | 33.1 | C3.02 | Manutenzione Impianti elettrici (C) | Impianti comunicazione paziente personale | n.ro posti letto | 482 | 0 | 0 | 0 | [31 empty] | 482 | 37.1175 | 17890.635
Fondazione I.R.C.C.S. Istituto Nazionale Tumori di Milano | Lotto - Milano IRCCS | 34.1 | C3.03 | Manutenzione Impianti elettrici (C) | Impianti interfonici | n.ro centrali | 28 | 1 | 0 | 1 | [31 empty] | 30 | 42.42 | 1272.6
Fondazione I.R.C.C.S. Istituto Nazionale Tumori di Milano | Lotto - Milano IRCCS | 35.1 | C3.04 | Manutenzione Impianti elettrici (C) | Impianti antintrusione | m2 lordi superficie servita | 2000 | 2500 | 1900 | 862 | [31 empty] | 7262 | 0.3232 | 2347.0784
Fondazione I.R.C.C.S. Istituto Nazionale Tumori di Milano | Lotto - Milano IRCCS | 36.1 | C3.05 | Manutenzione Impianti elettrici (C) | Impianti allarmi tecnologici - gas – allagamento | n.ro impianti | 32 | 10 | 3 | 0 | [31 empty] | 45 | 42.42 | 1908.9
Fondazione I.R.C.C.S. Istituto Nazionale Tumori di Milano | Lotto - Milano IRCCS | 37.1 | C3.06 | Manutenzione Impianti elettrici (C) | Impianti SOV | n.ro corpi illuminanti esterni | 0 | 0 | 0 | 0 | [31 empty] | 0 | 47.47 | 0
Fondazione I.R.C.C.S. Istituto Nazionale Tumori di Milano | Lotto - Milano IRCCS | 39.1 | C4.01 | Manutenzione Impianti elettrici (C) | Trasformatori | n.ro trasformatori | 7 | 4 | 1 | 0 | [31 empty] | 12 | 636.3 | 7635.6
Fondazione I.R.C.C.S. Istituto Nazionale Tumori di Milano | Lotto - Milano IRCCS | 40.1 | C4.02 | Manutenzione Impianti elettrici (C) | Rifasatori | n.ro rifasatori | 8 | 3 | 1 | 0 | [31 empty] | 12 | 424.2 | 5090.4
Fondazione I.R.C.C.S. Istituto Nazionale Tumori di Milano | Lotto - Milano IRCCS | 41.2 | C4.03 | Manutenzione Impianti elettrici (C) | Gruppo elettrogeno fino a 500 kVA | n.ro gruppi elettrogeni | 2 | 0 | 0 | 0 | [31 empty] | 2 | 1908.9 | 3817.8
Fondazione I.R.C.C.S. Istituto Nazionale Tumori di Milano | Lotto - Milano IRCCS | 41.1 | C4.03 | Manutenzione Impianti elettrici (C) | Gruppo elettrogeno da 501 kVA a 800 kVA | n.ro gruppi elettrogeni | 0 | 0 | 0 | 0 | [31 empty] | 0 | 2121 | 0
Fondazione I.R.C.C.S. Istituto Nazionale Tumori di Milano | Lotto - Milano IRCCS | 41.3 | C4.03 | Manutenzione Impianti elettrici (C) | Gruppo elettrogeno fino da 801 kVA a 1000 kVA | n.ro gruppi elettrogeni | 0 | 0 | 0 | 0 | [31 empty] | 0 | 2439.15 | 0
Fondazione I.R.C.C.S. Istituto Nazionale Tumori di Milano | Lotto - Milano IRCCS | 41.4 | C4.03 | Manutenzione Impianti elettrici (C) | Gruppo elettrogeno oltre 1000 kVA | n.ro gruppi elettrogeni | 3 | 1 | 0 | 0 | [31 empty] | 4 | 2651.25 | 10605
Fondazione I.R.C.C.S. Istituto Nazionale Tumori di Milano | Lotto - Milano IRCCS | ESCLUSO | C4.04 | Manutenzione Impianti elettrici (C) | Gruppi di continuità rotanti da 1000 a 2000 kVA | n.ro gruppi di continuità rot | 0 | 0 | 0 | 0 | [31 empty] | 0 | 0.28
Fondazione I.R.C.C.S. Istituto Nazionale Tumori di Milano | Lotto - Milano IRCCS | 42.4 | C4.05 | Manutenzione Impianti elettrici (C) | Gruppo statico di continuità / soccorritore fino a 10 kVA | n.ro gruppi statici di continuità | 16 | 1 | 1 | 0 | [31 empty] | 18 | 318.15 | 5726.7
Fondazione I.R.C.C.S. Istituto Nazionale Tumori di Milano | Lotto - Milano IRCCS | 42.2 | C4.05 | Manutenzione Impianti elettrici (C) | Gruppo statico di continuità / soccorritore da 11 kVA a 60 kVA | n.ro gruppi statici di continuità | 15 | 0 | 0 | 0 | [31 empty] | 15 | 1272.6 | 19089
Fondazione I.R.C.C.S. Istituto Nazionale Tumori di Milano | Lotto - Milano IRCCS | 42.3 | C4.05 | Manutenzione Impianti elettrici (C) | Gruppo statico di continuità / soccorritore da 61 kVA a 100 kVA | n.ro gruppi statici di continuità | 1 | 0 | 0 | 0 | [31 empty] | 1 | 1590.75 | 1590.75
Fondazione I.R.C.C.S. Istituto Nazionale Tumori di Milano | Lotto - Milano IRCCS | 42.1 | C4.05 | Manutenzione Impianti elettrici (C) | Gruppo statico di continuità / soccorritore da 101 kVA a 160 kVA | n.ro gruppi statici di continuità | 3 | 1 | 0 | 0 | [31 empty] | 4 | 1590.75 | 6363
Fondazione I.R.C.C.S. Istituto Nazionale Tumori di Milano | Lotto - Milano IRCCS | 42.5 | C4.05 | Manutenzione Impianti elettrici (C) | Gruppo statico di continuità / soccorritore oltre 160 kVA | n.ro gruppi statici di continuità | 0 | 0 | 0 | 0 | [31 empty] | 0 | 1802.85 | 0
Fondazione I.R.C.C.S. Istituto Nazionale Tumori di Milano | Lotto - Milano IRCCS | 43.1 | C4.07 | Manutenzione Impianti elettrici (C) | Impianti fotovoltaici | kWp | 0 | 0 | 0 | 0 | [31 empty] | 0 | 10.605 | 0
Fondazione I.R.C.C.S. Istituto Nazionale Tumori di Milano | Lotto - Milano IRCCS | 45.2 | C5 | Manutenzione Impianti elettrici (C) | Verifiche locali uso medico | n.ro locali gruppo 1 e 2 | 440 | 0 | 0 | 0 | [31 empty] | 440 | 106.05 | 46662
Fondazione I.R.C.C.S. Istituto Nazionale Tumori di Milano | Lotto - Milano IRCCS | 45.1 | C5 | Manutenzione Impianti elettrici (C) | Verifiche impianti di terra e protezione scariche atmosferiche | m2 superficie lorda | 93000 | 10500 | 1900 | 862 | [31 empty] | 106262 | 0.1515 | 16098.693
Fondazione I.R.C.C.S. Istituto Nazionale Tumori di Milano | Lotto - Milano IRCCS | 44.1 | C4.08 | Manutenzione Impianti elettrici (C) | Cabina smistamento media tensione | n.ro cabine | 3 | 1 | 1 | 0 | [31 empty] | 5 | 1908.9 | 9544.5
Fondazione I.R.C.C.S. Istituto Nazionale Tumori di Milano | Lotto - Milano IRCCS | 38.1 | C3.07 | Manutenzione Impianti elettrici (C) | Controllo Accessi | n. varchi | 40 | 40 | 2 | 0 | [31 empty] | 82 | 132.5625 | 10870.125
Fondazione I.R.C.C.S. Istituto Nazionale Tumori di Milano | Lotto - Milano IRCCS | 46.1 | N.A. | Manutenzione Impianti elettrici (C) | Impianto elettrico e illuminazione elisuperficie | n. elisuperficie | 0 | 0 | 0 | 0 | [31 empty] | 0 | 3181.5 | 0
Fondazione I.R.C.C.S. Istituto Nazionale Tumori di Milano | Lotto - Milano IRCCS | 47.1 | N.A. | Manutenzione Impianti elettrici (C) | n. unità per servizio telecontrollo e gestione emergenza (h24/365) | n. unità (h24/365) | 1 | 0 | 0 | 0 | [31 empty] | 1 | 318150 | 318150
Fondazione I.R.C.C.S. Istituto Nazionale Tumori di Milano | Lotto - Milano IRCCS | 48.1 | N.A. | Manutenzione Impianti elettrici (C) | Presidio emergenze | Feriali 17.00-8.00, sabato domenica e festivi | 0 | 0 | 0 | 0 | [31 empty] | 0 | 238612.5 | 0
Fondazione I.R.C.C.S. Istituto Nazionale Tumori di Milano | Lotto - Milano IRCCS | 49.1 | D2.01- D2.02 | Manutenzione impianti idrici (D) | Centrali idriche | n.ro vasche | 4 | 1 | 1 | 1 | [31 empty] | 7 | 2121 | 14847
Fondazione I.R.C.C.S. Istituto Nazionale Tumori di Milano | Lotto - Milano IRCCS | 50.1 | D2.02 | Manutenzione impianti idrici (D) | Impianti addolcimento | n.ro addolcitori | 6 | 2 | 1 | 0 | [31 empty] | 9 | 1060.5 | 9544.5
Fondazione I.R.C.C.S. Istituto Nazionale Tumori di Milano | Lotto - Milano IRCCS | 50.2 | D2.02 | Manutenzione impianti idrici (D) | Impianti di osmosi inversa | n.ro apparecchiature di osmosi | 2 | 0 | 0 | 0 | [31 empty] | 2 | 1590.75 | 3181.5
Fondazione I.R.C.C.S. Istituto Nazionale Tumori di Milano | Lotto - Milano IRCCS | 51.1 | D2.03 - D2.04 | Manutenzione impianti idrici (D) | Distribuzione idrico sanitaria | m2 superficie lorda | 93000 | 10500 | 1900 | 862 | [31 empty] | 106262 | 0.6363 | 67614.5106
Fondazione I.R.C.C.S. Istituto Nazionale Tumori di Milano | Lotto - Milano IRCCS | 52.1 | D3.01 | Manutenzione impianti idrici (D) | Apparecchiature controllo legionellosi | n.ro impianti produttori biossido di cloro | 8 | 1 | 1 | 0 | [31 empty] | 10 | 4984.35 | 49843.5
Fondazione I.R.C.C.S. Istituto Nazionale Tumori di Milano | Lotto - Milano IRCCS | 53.1 | D3.01.06/07 | Manutenzione impianti idrici (D) | Prove della legionella della rete idrico-sanitaria | n.ro analisi effettuate annue | 250 | 50 | 0 | 0 | [31 empty] | 300 | 31.815 | 9544.5
Fondazione I.R.C.C.S. Istituto Nazionale Tumori di Milano | Lotto - Milano IRCCS | 54.1 | D3.02 | Manutenzione impianti idrici (D) | Trattamento acqua dialisi – anche MD | n.ro impianti trattamento acqua dialisi | 0 | 0 | 0 | 0 | [31 empty] | 0 | 15907.5 | 0
Fondazione I.R.C.C.S. Istituto Nazionale Tumori di Milano | Lotto - Milano IRCCS | 56.1 | D3.04 | Manutenzione impianti idrici (D) | Filtrazione assoluta ai terminali | n.ro terminali con filtro |  | 0 | 0 | 0 | [31 empty] | 0 | 159.075 | 0
Fondazione I.R.C.C.S. Istituto Nazionale Tumori di Milano | Lotto - Milano IRCCS | 55.2 | D3.03 | Manutenzione impianti idrici (D) | Ultrafiltri in linea | n.ro ultrafiltri in linea | 1 | 0 | 0 | 0 | [31 empty] | 1 | 509.04 | 509.04
Fondazione I.R.C.C.S. Istituto Nazionale Tumori di Milano | Lotto - Milano IRCCS | 55.1 | D3.03 | Manutenzione impianti idrici (D) | Erogatori di acqua potabile microfiltrata | n.ro erogatori | 0 | 0 | 0 | 0 | [31 empty] | 0 | 1060.5 | 0
Fondazione I.R.C.C.S. Istituto Nazionale Tumori di Milano | Lotto - Milano IRCCS | 57.1 | D3.05 | Manutenzione impianti idrici (D) | Piscina ad uso riabilitativo | n. piscina | 0 | 0 | 0 | 0 | [31 empty] | 0 | 15377.25 | 0
Fondazione I.R.C.C.S. Istituto Nazionale Tumori di Milano | Lotto - Milano IRCCS | 61.1 | E1.03 - E1.06 - E3.04 | Manutenzione impianti e apparecchiature antincendio (E) | compartimentazioni, serrande tagliafuoco | m2 superficie lorda servita | 30000 | 8500 | 1900 | 0 | [31 empty] | 40400 | 0.1616 | 6528.64
Fondazione I.R.C.C.S. Istituto Nazionale Tumori di Milano | Lotto - Milano IRCCS | 64.1 | E2.01 - E2.04 - E2.05 | Manutenzione impianti e apparecchiature antincendio (E) | impianti rivelazione e segnalazione incendi | m2 superficie lorda servita | 93000 | 10500 | 1900 | 862 | [31 empty] | 106262 | 0.6363 | 67614.5106
Fondazione I.R.C.C.S. Istituto Nazionale Tumori di Milano | Lotto - Milano IRCCS | 62.1 | E1.04 - E1.05 - E2.02 | Manutenzione impianti e apparecchiature antincendio (E) | illuminazione di emergenza, segnaletica antincendio e vie di esodo | m2 superficie lorda | 67000 | 10500 | 1900 | 862 | [31 empty] | 80262 | 0.3232 | 25940.6784
Fondazione I.R.C.C.S. Istituto Nazionale Tumori di Milano | Lotto - Milano IRCCS | 59.1 | E1.01 | Manutenzione impianti e apparecchiature antincendio (E) | Porte tagliafuoco | n.ro porte tagliafuoco | 900 | 140 | 0 | 0 | [31 empty] | 1040 | 31.815 | 33087.6
Fondazione I.R.C.C.S. Istituto Nazionale Tumori di Milano | Lotto - Milano IRCCS | 60.1 | E1.02 | Manutenzione impianti e apparecchiature antincendio (E) | Estintori | n.ro estintori | 670 | 130 | 24 | 8 | [31 empty] | 832 | 9.595 | 7983.04
Fondazione I.R.C.C.S. Istituto Nazionale Tumori di Milano | Lotto - Milano IRCCS | 63.1 | E1.07 | Manutenzione impianti e apparecchiature antincendio (E) | Evacuatori di fumo e calore e infissi motorizzati ai fini antincendio | n.ro evacuatori di fumo e calore | 20 | 10 | 0 | 0 | [31 empty] | 30 | 79.79 | 2393.7
Fondazione I.R.C.C.S. Istituto Nazionale Tumori di Milano | Lotto - Milano IRCCS | 65.1 | E2.03 | Manutenzione impianti e apparecchiature antincendio (E) | Sistema di supervisione dell'impianto antincendio | Numero di punti di supervisione | 5500 | 1200 | 150 | 50 | [31 empty] | 6900 | 2.121 | 14634.9
Fondazione I.R.C.C.S. Istituto Nazionale Tumori di Milano | Lotto - Milano IRCCS | 66.1 | E3.01 - E3.08 | Manutenzione impianti e apparecchiature antincendio (E) | Centrale di pressurizzazione | n.ro centrali | 2 | 1 | 0 | 0 | [31 empty] | 3 | 2651.25 | 7953.75
Fondazione I.R.C.C.S. Istituto Nazionale Tumori di Milano | Lotto - Milano IRCCS | 67.1 | E3.02 - E3.08 | Manutenzione impianti e apparecchiature antincendio (E) | Rete idrica e terminali | n.ro idranti o naspi | 230 | 28 | 10 | 3 | [31 empty] | 271 | 21.21 | 5747.91
Fondazione I.R.C.C.S. Istituto Nazionale Tumori di Milano | Lotto - Milano IRCCS | 68.1 | E3.05 - E3.08 | Manutenzione impianti e apparecchiature antincendio (E) | Impianti spegnimento automatico a gas inerte | n.ro impianti a spegnimento automatico a gas | 3 | 2 | 0 | 0 | [31 empty] | 5 | 1272.6 | 6363
Fondazione I.R.C.C.S. Istituto Nazionale Tumori di Milano | Lotto - Milano IRCCS | 71.1 | E3-03 | Manutenzione impianti e apparecchiature antincendio (E) | Impianti di spegnimento a sprinkler | m2 di superficie netta dei locali serviti da impianti sprinkler | 18000 | 2000 | 0 | 0 | [31 empty] | 20000 | 0.5353 | 10706
Fondazione I.R.C.C.S. Istituto Nazionale Tumori di Milano | Lotto - Milano IRCCS | 69.1 | E3.06 | Manutenzione impianti e apparecchiature antincendio (E) | Impianto spegnimento a schiuma elisuperficie | n. impianto | 0 | 0 | 0 | 0 | [31 empty] | 0 | 2121 | 0
Fondazione I.R.C.C.S. Istituto Nazionale Tumori di Milano | Lotto - Milano IRCCS | 70.1 | E3.07 | Manutenzione impianti e apparecchiature antincendio (E) | Estrattori d'aria ai fini antincendio | n. estrattori | 10 | 0 | 0 | 0 | [31 empty] | 10 | 265.125 | 2651.25
Fondazione I.R.C.C.S. Istituto Nazionale Tumori di Milano | Lotto - Milano IRCCS | 72.1 | F1.01 | Manutenzione impianti elevatori (F) | Elevatori 1-5 piani (fino a 6 fermate) | n.ro elevatori | 15 | 7 | 2 | 1 | [31 empty] | 25 | 1484.7 | 37117.5
Fondazione I.R.C.C.S. Istituto Nazionale Tumori di Milano | Lotto - Milano IRCCS | 72.2 | F1.01 | Manutenzione impianti elevatori (F) | Elevatori 6-10 piani (fino a 11 fermate) | n.ro elevatori | 3 | 0 | 0 | 0 | [31 empty] | 3 | 1696.8 | 5090.4
Fondazione I.R.C.C.S. Istituto Nazionale Tumori di Milano | Lotto - Milano IRCCS | 72.3 | F1.01 | Manutenzione impianti elevatori (F) | Elevatori oltre i 10 piani (oltre 11 fermate) | n.ro elevatori | 16 | 0 | 0 | 0 | [31 empty] | 16 | 1908.9 | 30542.4
Fondazione I.R.C.C.S. Istituto Nazionale Tumori di Milano | Lotto - Milano IRCCS | 73.1 | F1.02 | Manutenzione impianti elevatori (F) | Servoscala | n.ro servoscala | 1 | 1 | 0 | 0 | [31 empty] | 2 | 265.125 | 530.25
Fondazione I.R.C.C.S. Istituto Nazionale Tumori di Milano | Lotto - Milano IRCCS | 74.1 | F1.03 | Manutenzione impianti elevatori (F) | Scale mobili | n.ro rampe motorizzate+D2 | 0 | 0 | 0 | 0 | [31 empty] | 0 | 742.35 | 0
Fondazione I.R.C.C.S. Istituto Nazionale Tumori di Milano | Lotto - Milano IRCCS | 75.1 | F1.04 | Manutenzione impianti elevatori (F) | Piattaforma elevatrice | n.ro piattaforme elevatrici | 0 | 0 | 0 | 0 | [31 empty] | 0 | 848.4 | 0
Fondazione I.R.C.C.S. Istituto Nazionale Tumori di Milano | Lotto - Milano IRCCS | 77.1 | G1.01 - G1.02 - G1.03 - G1.04 - G1.05 - G1.09 - G1.10 - G1.11 | Manutenzione edile (G) | Manutenzione edile aree interne | m2 di superficie lorda fabbricati | 93000 | 8500 | 1900 | 862 | [31 empty] | 104262 | 1.4342 | 149532.5604
Fondazione I.R.C.C.S. Istituto Nazionale Tumori di Milano | Lotto - Milano IRCCS | 79.1 | G1.07 - G1.08 – G3.02 - G1.06 | Manutenzione edile (G) | Manutenzione edile aree esterne | m2 di superficie lorda area grigia | 17000 | 2000 | 3500 | 100 | [31 empty] | 22600 | 0.8484 | 19173.84
Fondazione I.R.C.C.S. Istituto Nazionale Tumori di Milano | Lotto - Milano IRCCS | 78.1 | G1.06.02 - G2.06 - G2.07 | Manutenzione edile (G) | Fosse biologiche > 5 mc/vasche di prima pioggia/disoleatori | n.ro | 6 | 1 | 0 | 0 | [31 empty] | 7 | 1272.6 | 8908.2
Fondazione I.R.C.C.S. Istituto Nazionale Tumori di Milano | Lotto - Milano IRCCS | 86.1 | G2.05 | Manutenzione edile (G) | Impianti di smaltimento liquidi radioattivi | n.ro impianto | 2 | 1 | 0 | 0 | [31 empty] | 3 | 3181.5 | 9544.5
Fondazione I.R.C.C.S. Istituto Nazionale Tumori di Milano | Lotto - Milano IRCCS | 87.1 | G2.08 | Manutenzione edile (G) | Impianto smaltimento liquidi autoptici | n.ro impianto | 0 | 0 | 0 | 0 | [31 empty] | 0 | 2651.25 | 0
Fondazione I.R.C.C.S. Istituto Nazionale Tumori di Milano | Lotto - Milano IRCCS | 76.1 | G1 | Manutenzione edile (G) | Pompe di sollevamento acque nere e chiare | n.ro impianti sollevamento acque chiare e nere | 26 | 2 | 2 | 0 | [31 empty] | 30 | 318.15 | 9544.5
Fondazione I.R.C.C.S. Istituto Nazionale Tumori di Milano | Lotto - Milano IRCCS | 80.1 | G2.01.01 | Manutenzione edile (G) | Cancelli e sbarre motorizzati | n.ro cancelli e sbarre motorizzate | 6 | 1 | 1 | 0 | [31 empty] | 8 | 265.125 | 2121
Fondazione I.R.C.C.S. Istituto Nazionale Tumori di Milano | Lotto - Milano IRCCS | 81.1 | G2.01.02 | Manutenzione edile (G) | Porte automatiche e portoni sezionali | n.ro porte automatiche | 18 | 0 | 0 | 0 | [31 empty] | 18 | 318.15 | 5726.7
Fondazione I.R.C.C.S. Istituto Nazionale Tumori di Milano | Lotto - Milano IRCCS | 82.1 | G2.01.03 | Manutenzione edile (G) | Porte automatiche per bunker radioprotetto | n.ro porte automatiche per bunker radioprotetto | 10 | 0 | 0 | 0 | [31 empty] | 10 | 2121 | 21210
Fondazione I.R.C.C.S. Istituto Nazionale Tumori di Milano | Lotto - Milano IRCCS | 83.1 | G2.02 | Manutenzione edile (G) | Linee vita e sistemi di ancoraggio | n.ro sistemi di ancoraggio (linee vita) | 10 | 0 | 1 | 0 | [31 empty] | 11 | 212.1 | 2333.1
Fondazione I.R.C.C.S. Istituto Nazionale Tumori di Milano | Lotto - Milano IRCCS | 90.1 | G3 | Manutenzione edile (G) | Manutenzione del verde | m2 area verde | 0 | 0 | 0 | 0 | [31 empty] | 0 | 0.4242 | 0
Fondazione I.R.C.C.S. Istituto Nazionale Tumori di Milano | Lotto - Milano IRCCS | 91.1 | G3.05 | Manutenzione edile (G) | Impianti di irrigazione | n.ro impianti irrigazione | 5 | 2 | 1 | 1 | [31 empty] | 9 | 212.1 | 1908.9
Fondazione I.R.C.C.S. Istituto Nazionale Tumori di Milano | Lotto - Milano IRCCS | 92.1 | G3.06 | Manutenzione edile (G) | Stato vegetativo patrimonio arboreo | n.ro alberi | 0 | 0 | 0 | 0 | [31 empty] | 0 | 21.21 | 0
Fondazione I.R.C.C.S. Istituto Nazionale Tumori di Milano | Lotto - Milano IRCCS | 93.2 | N.A. | Manutenzione edile (G) | Numero prelievi aria per rilevazione amianto | n.ro prelievi annui | 0 | 0 | 0 | 0 | [31 empty] | 0 | 127.26 | 0
Fondazione I.R.C.C.S. Istituto Nazionale Tumori di Milano | Lotto - Milano IRCCS | 93.1 | N.A. | Manutenzione edile (G) | Numero analisi aria per rilevazione amianto (con metodica SEM) | n.ro analisi annue | 0 | 0 | 0 | 0 | [31 empty] | 0 | 424.2 | 0
Fondazione I.R.C.C.S. Istituto Nazionale Tumori di Milano | Lotto - Milano IRCCS | 88.1 | G2.09 | Manutenzione edile (G) | Impianto declorazione (piazzola rifiuti) | n.ro impianto | 0 | 0 | 0 | 0 | [31 empty] | 0 | 1272.6 | 0
Fondazione I.R.C.C.S. Istituto Nazionale Tumori di Milano | Lotto - Milano IRCCS | 85.1 | G2.04 | Manutenzione edile (G) | Impianto smaltimento reflui infetti laboratorio | n.ro impianto | 0 | 0 | 0 | 0 | [31 empty] | 0 | 3181.5 | 0
Fondazione I.R.C.C.S. Istituto Nazionale Tumori di Milano | Lotto - Milano IRCCS | 89.1 | G2.12 | Manutenzione edile (G) | Impianto di abbattimento tensioattivi per reflui | n.ro | 0 | 0 | 0 | 0 | [31 empty] | 0 | 15907.5 | 0
Fondazione I.R.C.C.S. Istituto Nazionale Tumori di Milano | Lotto - Milano IRCCS | 84.1 | G2.03 | Manutenzione edile (G) | Sistema anticaduta perimetrale elisuperficie in quota | n. elisuperficie | 0 | 0 | 0 | 0 | [31 empty] | 0 | 848.4 | 0
Fondazione I.R.C.C.S. Istituto Nazionale Tumori di Milano | Lotto - Milano IRCCS | 94.1 | N.A. | Manutenzione edile (G) | Tinteggiature a smalto per interni e attività propedeutiche e accessorie alla stessa | mq a consumo | 0 | 0 | 0 | 0 | [31 empty] | 0 | 8.08 | 0
Fondazione I.R.C.C.S. Istituto Nazionale Tumori di Milano | Lotto - Milano IRCCS | 94.2 | N.A. | Manutenzione edile (G) | Tinteggiature con idropittura per interni e attività propedeutiche e accessorie alla stessa | mq a consumo | 0 | 0 | 0 | 0 | [31 empty] | 0 | 7.474 | 0
Fondazione I.R.C.C.S. Istituto Nazionale Tumori di Milano | Lotto - Milano IRCCS | 95.1 | H | Servizio neve (H) | Servizio di pronta disponibilità mezzi | euro/annui | 0 | 0 | 0 | 0 | [31 empty] | 0 | 0 | 0
Fondazione I.R.C.C.S. Istituto Nazionale Tumori di Milano | Lotto - Milano IRCCS | 96.2 | N.A. | Canone per la gestione (A) | Governo della commessa (call center, reperibilità, supporto gestionale) | % del valore totale servizi manutentivi attivati (B-C-D-E-F-G-H) | [35 empty] | 0 | 0.05 | 121306.0845
Fondazione I.R.C.C.S. Istituto Nazionale Tumori di Milano | Lotto - Milano IRCCS | 96.4 | N.A. | Canone per la gestione (A) | Rilievi architettonici | mq | 93000 | 10500 | 1900 | 862 | [31 empty] | 106262 | 0.0606 | 6439.4772
Fondazione I.R.C.C.S. Istituto Nazionale Tumori di Milano | Lotto - Milano IRCCS | 96.5 | N.A. | Canone per la gestione (A) | Rilievi impiantistici | mq | 93000 | 10500 | 1900 | 862 | [31 empty] | 106262 | 0.0505 | 5366.231
Fondazione I.R.C.C.S. Istituto Nazionale Tumori di Milano | Lotto - Milano IRCCS | 96.1 | N.A. | Canone per la gestione (A) | Costituzione anagrafica tecnica | mq | 93000 | 10500 | 1900 | 862 | [31 empty] | 106262 | 0.1111 | 11805.7082
Fondazione I.R.C.C.S. Istituto Nazionale Tumori di Milano | Lotto - Milano IRCCS | 96.3 | N.A. | Canone per la gestione (A) | Implementazione sistema informativo | mq | 93000 | 10500 | 1900 | 862 | [31 empty] | 106262 | 0.101 | 10732.462
ASST di Crema | Lotto - Cremona, Mantova | 26.1 | B1.1 | Servizio energia - fornitura del combustibile o energia primaria (B1) | gas metano | mc | 635605 | 718027 | 0 | 0 | 0 | 17540 | 0 | 0 | 230 | 0 | [25 empty] | 1371402 | 0.0135 | 18513.927
ASST di Crema | Lotto - Cremona, Mantova | 27.1 | B1.2 | Servizio energia - fornitura del combustibile o energia primaria (B1) | gasolio | kWh | 2000 | 1000 | 0 | 0 | 0 | 0 | 0 | 0 | 60 | 0 | [25 empty] | 3060 | 0.05933 | 181.5498
ASST di Crema | Lotto - Cremona, Mantova | 28.1 | B1.3 | Servizio energia - fornitura del combustibile o energia primaria (B1) | BTZ | Kwh | 0 | 0 | 0 | 0 | 0 | 0 | 0 | 0 | 0 | 0 | [25 empty] | 0 | 0.1 | 0
ASST di Crema | Lotto - Cremona, Mantova | 29.1 | B1.4 | Servizio energia - fornitura del combustibile o energia primaria (B1) | Teleriscaldamento | Kwh | 9017219 | 0 | 634139 | 1510550 | 3021100 | 0 | 0 | 0 | 0 | 0 | [25 empty] | 14183008 | 0.125 | 1772876
ASST di Crema | Lotto - Cremona, Mantova | ESCLUSO | B1.5 | Servizio energia - fornitura del combustibile o energia primaria (B1) | Olio Vegetale | kWh | 0 | 0 | 0 | 0 | 0 | 0 | 0 | 0 | 0 | 0 | [25 empty] | 0 | 0.28
ASST di Crema | Lotto - Cremona, Mantova | 1.3 | B.01 - B.02 - B.12 | Servizio energia - Manutenzione impianti di climatizzazione (B2) | Caldaie fino a 35kW | n.ro caldaie | 0 | 7 | 0 | 0 | 0 | 3 | 0 | 0 | 0 | 0 | [25 empty] | 10 | 212.1 | 2121
ASST di Crema | Lotto - Cremona, Mantova | 1.2 | B.01 - B.02 - B.12 | Servizio energia - Manutenzione impianti di climatizzazione (B2) | Caldaie da 36kW a 350 kW | n.ro caldaie | 0 | 0 | 0 | 0 | 0 | 0 | 0 | 0 | 0 | 0 | [25 empty] | 0 | 1696.8 | 0
ASST di Crema | Lotto - Cremona, Mantova | 1.1 | B.01 - B.02 - B.12 | Servizio energia - Manutenzione impianti di climatizzazione (B2) | Caldaie da 350 kW a 1000kW | n.ro caldaie | 0 | 0 | 0 | 0 | 0 | 0 | 0 | 0 | 0 | 0 | [25 empty] | 0 | 3923.85 | 0
ASST di Crema | Lotto - Cremona, Mantova | 1.4 | B.01 - B.02 - B.12 | Servizio energia - Manutenzione impianti di climatizzazione (B2) | Caldaie superiore a 1000 kW | n.ro caldaie | 2 | 2 | 0 | 0 | 0 | 0 | 0 | 0 | 0 | 0 | [25 empty] | 4 | 6893.25 | 27573
ASST di Crema | Lotto - Cremona, Mantova | 5.1 | B.02.03 | Servizio energia - Manutenzione impianti di climatizzazione (B2) | Produttore di vapore ad olio diatermico con evaporatore | n.ro caldaie | 1 | 1 | 0 | 0 | 0 | 0 | 0 | 0 | 0 | 0 | [25 empty] | 2 | 13786.5 | 27573
ASST di Crema | Lotto - Cremona, Mantova | 6.1 | B.02.11 | Servizio energia - Manutenzione impianti di climatizzazione (B2) | Solare termico | kW | 0 | 0 | 0 | 0 | 0 | 0 | 0 | 0 | 0 | 0 | [25 empty] | 0 | 11.11 | 0
ASST di Crema | Lotto - Cremona, Mantova | 4.1 | B.02.02 | Servizio energia - Manutenzione impianti di climatizzazione (B2) | Serbatoi di combustibile liquido | n.ro serbatoi | 2 | 3 | 0 | 0 | 0 | 0 | 0 | 0 | 0 | 0 | [25 empty] | 5 | 557.52 | 2787.6
ASST di Crema | Lotto - Cremona, Mantova | 7.2 | B.02.13 | Servizio energia - Manutenzione impianti di climatizzazione (B2) | Scambiatori di calore (piastre e fascio tubiero) fino a 200 kW | n.ro scambiatori | 0 | 2 | 0 | 0 | 0 | 0 | 0 | 0 | 0 | 0 | [25 empty] | 2 | 234.32 | 468.64
ASST di Crema | Lotto - Cremona, Mantova | 7.1 | B.02.13 | Servizio energia - Manutenzione impianti di climatizzazione (B2) | Scambiatori di calore (piastre e fascio tubiero) da 201kW a 1000 kW | n.ro scambiatori | 6 | 4 | 1 | 1 | 1 | 0 | 0 | 0 | 0 | 0 | [25 empty] | 13 | 456.52 | 5934.76
ASST di Crema | Lotto - Cremona, Mantova | 7.3 | B.02.13 | Servizio energia - Manutenzione impianti di climatizzazione (B2) | Scambiatori di calore (piastre e fascio tubiero) superiore a 1000kW | n.ro scambiatori | 5 | 0 | 0 | 0 | 0 | 0 | 0 | 0 | 0 | 0 | [25 empty] | 5 | 679.73 | 3398.65
ASST di Crema | Lotto - Cremona, Mantova | 8.1 | B.02.14 / 15 - B.12 | Servizio energia - Manutenzione impianti di climatizzazione (B2) | Generatori indiretti di vapore e accessori | n.ro generatori indiretti di vapore | 2 | 2 | 0 | 0 | 0 | 0 | 0 | 0 | 0 | 0 | [25 empty] | 4 | 3923.85 | 15695.4
ASST di Crema | Lotto - Cremona, Mantova | 9.1 | B.02.16 / 15 - B.12 | Servizio energia - Manutenzione impianti di climatizzazione (B2) | Generatori di vapore elettrici e accessori | n.ro generatori di vapore elettrici | 0 | 0 | 0 | 0 | 0 | 0 | 0 | 0 | 0 | 0 | [25 empty] | 0 | 556.51 | 0
ASST di Crema | Lotto - Cremona, Mantova | 10.1 | B.02.20 | Servizio energia - Manutenzione impianti di climatizzazione (B2) | Generatori aria Calda a Gas/GPL (Tipo Monoblocco) | n.ro generatori | 0 | 0 | 0 | 0 | 0 | 0 | 0 | 0 | 0 | 0 | [25 empty] | 0 | 334.31 | 0
ASST di Crema | Lotto - Cremona, Mantova | 11.1 | B.03.01 | Servizio energia - Manutenzione impianti di climatizzazione (B2) | Conduzione cogeneratore | ore | 0 | 0 | 0 | 0 | 0 | 0 | 0 | 0 | 0 | 0 | [25 empty] | 0 | 1.0605 | 0
ASST di Crema | Lotto - Cremona, Mantova | 12.2 | B.03.02/03/04/05/06/07 | Servizio energia - Manutenzione impianti di climatizzazione (B2) | Manutenzione cogeneratore di potenza inferiore a 100 kW termici | ore | 0 | 0 | 0 | 0 | 0 | 0 | 0 | 0 | 0 | 0 | [25 empty] | 0 | 4.242 | 0
ASST di Crema | Lotto - Cremona, Mantova | 12.1 | B.03.02/03/04/05/06/07 | Servizio energia - Manutenzione impianti di climatizzazione (B2) | Manutenzione cogeneratore di potenza compresa fra 100 e 350 kW termici | ore | 0 | 0 | 0 | 0 | 0 | 0 | 0 | 0 | 0 | 0 | [25 empty] | 0 | 8.484 | 0
ASST di Crema | Lotto - Cremona, Mantova | 12.3 | B.03.02/03/04/05/06/07 | Servizio energia - Manutenzione impianti di climatizzazione (B2) | Manutenzione cogeneratore di potenza superiore 350 kW termici | ore | 0 | 0 | 0 | 0 | 0 | 0 | 0 | 0 | 0 | 0 | [25 empty] | 0 | 21.21 | 0
ASST di Crema | Lotto - Cremona, Mantova | 13.3 | B.04 | Servizio energia - Manutenzione impianti di climatizzazione (B2) | Gruppi frigoriferi a vite/centrifughi fino a 100 kW | n.ro gruppo frigorifero | 0 | 0 | 0 | 0 | 0 | 0 | 0 | 0 | 0 | 0 | [25 empty] | 0 | 1272.6 | 0
ASST di Crema | Lotto - Cremona, Mantova | 13.1 | B.04 | Servizio energia - Manutenzione impianti di climatizzazione (B2) | Gruppi frigoriferi a vite/centrifughi da 101 kW a 350 kW | n.ro gruppo frigorifero | 0 | 0 | 0 | 0 | 0 | 0 | 0 | 0 | 0 | 0 | [25 empty] | 0 | 2333.1 | 0
ASST di Crema | Lotto - Cremona, Mantova | 13.2 | B.04 | Servizio energia - Manutenzione impianti di climatizzazione (B2) | Gruppi frigoriferi a vite/centrifughi da 351 kW a 1000 kW | n.ro gruppo frigorifero | 1 | 3 | 0 | 0 | 0 | 0 | 0 | 0 | 0 | 0 | [25 empty] | 4 | 3711.75 | 14847
ASST di Crema | Lotto - Cremona, Mantova | 13.4 | B.04 | Servizio energia - Manutenzione impianti di climatizzazione (B2) | Gruppi frigoriferi a vite/centrifughi oltre 1000 kW | n.ro gruppo frigorifero | 3 | 0 | 0 | 0 | 0 | 0 | 0 | 0 | 0 | 0 | [25 empty] | 3 | 5832.75 | 17498.25
ASST di Crema | Lotto - Cremona, Mantova | 14.1 | B.04 - B.15 | Servizio energia - Manutenzione impianti di climatizzazione (B2) | Torri evaporative | n.ro torri evaporative | 4 | 0 | 0 | 0 | 0 | 0 | 0 | 0 | 0 | 0 | [25 empty] | 4 | 3711.75 | 14847
ASST di Crema | Lotto - Cremona, Mantova | 3.1 | B.01 -B.05 -B.06 -B.07 - B.09 - B.10 - B.11 | Servizio energia - Manutenzione impianti di climatizzazione (B2) | Distribuzione impianti idronici e sottocentrali | m2 superficie lorda | 55417 | 12426 | 3315 | 472 | 944 | 543 | 638 | 618 | 996 | 424 | [25 empty] | 75793 | 1.111 | 84206.023
ASST di Crema | Lotto - Cremona, Mantova | 15.1 | B.07.05 | Servizio energia - Manutenzione impianti di climatizzazione (B2) | Ventilconvettori | n.ro ventilconvettori | 140 | 6 | 0 | 0 | 0 | 0 | 0 | 0 | 0 | 0 | [25 empty] | 146 | 116.655 | 17031.63
ASST di Crema | Lotto - Cremona, Mantova | 16.1 | B.07.06 | Servizio energia - Manutenzione impianti di climatizzazione (B2) | Aerotermi - lame d'aria | n.ro aerotermi - lame d'aria | 3 | 0 | 0 | 0 | 0 | 0 | 0 | 0 | 0 | 0 | [25 empty] | 3 | 89.082 | 267.246
ASST di Crema | Lotto - Cremona, Mantova | 17.1 | B.07.07/09 | Servizio energia - Manutenzione impianti di climatizzazione (B2) | Condizionatori tipo split/VRV /carrellabili | n.ro unità interna | 288 | 115 | 48 | 13 | 24 | 6 | 5 | 0 | 4 | 0 | [25 empty] | 503 | 66.66 | 33529.98
ASST di Crema | Lotto - Cremona, Mantova | 18.1 | B.07.10 | Servizio energia - Manutenzione impianti di climatizzazione (B2) | Armadi refrigerati | n.ro armadi | 66 | 8 | 2 | 1 | 2 | 0 | 0 | 0 | 4 | 0 | [25 empty] | 83 | 389.86 | 32358.38
ASST di Crema | Lotto - Cremona, Mantova | 20.2 | B.08 - B.13 - B.15 | Servizio energia - Manutenzione impianti di climatizzazione (B2) | Unità di Trattamento Aria senza filtro assoluto | n.ro U.T.A. | 18 | 3 | 0 | 0 | 0 | 0 | 0 | 0 | 0 | 0 | [25 empty] | 21 | 2227.05 | 46768.05
ASST di Crema | Lotto - Cremona, Mantova | 20.1 | B.08 - B.13 - B.15 | Servizio energia - Manutenzione impianti di climatizzazione (B2) | Unità di Trattamento Aria con filtro assoluto | n.ro U.T.A. | 8 | 0 | 0 | 0 | 0 | 0 | 0 | 0 | 0 | 0 | [25 empty] | 8 | 4242 | 33936
ASST di Crema | Lotto - Cremona, Mantova | 19.1 | B.08 | Servizio energia - Manutenzione impianti di climatizzazione (B2) | Filtri a carbone | n.ro cartucce | 0 | 0 | 0 | 0 | 0 | 0 | 0 | 0 | 0 | 0 | [25 empty] | 0 | 39.39 | 0
ASST di Crema | Lotto - Cremona, Mantova | 2.1 | B.01 - B.08.04/ 05/06 - B.09 - B.10 - B.11 | Servizio energia - Manutenzione impianti di climatizzazione (B2) | Canali di distribuzione, ripresa, serrande e bocchette e relativi locali tecnici | m2 superficie lorda climatizzata (presenti ricambi d'aria) | 55417 | 12426 | 0 | 0 | 0 | 0 | 0 | 0 | 0 | 0 | [25 empty] | 67843 | 1.111 | 75373.573
ASST di Crema | Lotto - Cremona, Mantova | 21.1 | B.09.05 | Servizio energia - Manutenzione impianti di climatizzazione (B2) | Sistema di supervisione e software | numero sistemi | 1 | 0 | 0 | 0 | 0 | 0 | 0 | 0 | 0 | 0 | [25 empty] | 1 | 22270.5 | 22270.5
ASST di Crema | Lotto - Cremona, Mantova | 21.2 | B.09.05 | Servizio energia - Manutenzione impianti di climatizzazione (B2) | Sistema di supervisione e software, punti di supervisione (sono inclusi punti di supervisione anche di altri impianti che afferiscono al medesimo sistema) | n. punti supervisionati | 8 | 0 | 0 | 0 | 0 | 0 | 0 | 0 | 0 | 0 | [25 empty] | 8 | 0.2222 | 1.7776
ASST di Crema | Lotto - Cremona, Mantova | 23.1 | B.14 | Servizio energia - Manutenzione impianti di climatizzazione (B2) | Determinazione della carica microbiologica ambientale "at rest" e "in operational" (nota: n.6 analisi semestrali per locale) | n. analisi | 2 | 0 | 0 | 0 | 0 | 0 | 0 | 0 | 0 | 0 | [25 empty] | 2 | 99.99 | 199.98
ASST di Crema | Lotto - Cremona, Mantova | 23.2 | B.14 | Servizio energia - Manutenzione impianti di climatizzazione (B2) | Verifiche per attestazione classe di contaminazione particellare - ISO 5 (nota: analisi semestrali per locale - n. analisi per locale=radice quadrata della superficie del locale) | n. analisi | 0 | 0 | 0 | 0 | 0 | 0 | 0 | 0 | 0 | 0 | [25 empty] | 0 | 99.99 | 0
ASST di Crema | Lotto - Cremona, Mantova | 23.3 | B.14 | Servizio energia - Manutenzione impianti di climatizzazione (B2) | Verifiche per attestazione classe di contaminazione particellare - ISO 7/ ISO 8 (nota: analisi annuale per locale - n. analisi per locale=radice quadrata della superficie del locale) | n. analisi | 2 | 0 | 0 | 0 | 0 | 0 | 0 | 0 | 0 | 0 | [25 empty] | 2 | 66.66 | 133.32
ASST di Crema | Lotto - Cremona, Mantova | 25.1 | N.A. | Servizio energia - Manutenzione impianti di climatizzazione (B2) | Presidio fisso per conduzione centrali termiche con produzione di vapore (1 persona h24/365) | n. presidi (h24/365) | 1 | 0 | 0 | 0 | 0 | 0 | 0 | 0 | 0 | 0 | [25 empty] | 1 | 318150 | 318150
ASST di Crema | Lotto - Cremona, Mantova | 22.1 | B.09.07 | Servizio energia - Manutenzione impianti di climatizzazione (B2) | Sistema di controllo ambientale al servizio delle SO (tipo ETRA) | n. impianto | 1 | 0 | 0 | 0 | 0 | 0 | 0 | 0 | 0 | 0 | [25 empty] | 1 | 1336.23 | 1336.23
ASST di Crema | Lotto - Cremona, Mantova | 24.1 | B.16 | Servizio energia - Manutenzione impianti di climatizzazione (B2) | Impianto di refrigerazione cella frigo (deposito farmaci) | n. celle frigo | 2 | 0 | 0 | 0 | 0 | 0 | 0 | 0 | 2 | 0 | [25 empty] | 4 | 14475.825 | 57903.3
ASST di Crema | Lotto - Cremona, Mantova | 30.1 | C2 - C6 | Manutenzione Impianti elettrici (C) | Distribuzione elettrica, quadri, ecc. | m2 superficie lorda | 55417 | 12426 | 3315 | 472 | 944 | 543 | 638 | 618 | 996 | 424 | [25 empty] | 75793 | 1.2726 | 96454.1718
ASST di Crema | Lotto - Cremona, Mantova | 31.1 | C2.09 | Manutenzione Impianti elettrici (C) | Corpi illuminanti esterni | n.ro corpi illuminanti esterni | 180 | 20 | 8 | 0 | 11 | 0 | 2 | 0 | 5 | 0 | [25 empty] | 226 | 47.47 | 10728.22
ASST di Crema | Lotto - Cremona, Mantova | 32.1 | C3.01 | Manutenzione Impianti elettrici (C) | Sistema di controllo e supervisione impianti elettrici e speciali | n.ro punti di supervisione | 0 | 0 | 0 | 0 | 0 | 0 | 0 | 0 | 0 | 0 | [25 empty] | 0 | 1.0605 | 0
ASST di Crema | Lotto - Cremona, Mantova | 33.1 | C3.02 | Manutenzione Impianti elettrici (C) | Impianti comunicazione paziente personale | n.ro posti letto | 409 | 75 | 0 | 9 | 0 | 0 | 0 | 0 | 0 | 0 | [25 empty] | 493 | 37.1175 | 18298.9275
ASST di Crema | Lotto - Cremona, Mantova | 34.1 | C3.03 | Manutenzione Impianti elettrici (C) | Impianti interfonici | n.ro centrali | 1 | 0 | 0 | 0 | 0 | 0 | 0 | 0 | 0 | 0 | [25 empty] | 1 | 42.42 | 42.42
ASST di Crema | Lotto - Cremona, Mantova | 35.1 | C3.04 | Manutenzione Impianti elettrici (C) | Impianti antintrusione | m2 lordi superficie servita | 3040 | 0 | 3315 | 0 | 0 | 0 | 0 | 0 | 996 | 424 | [25 empty] | 7775 | 0.3232 | 2512.88
ASST di Crema | Lotto - Cremona, Mantova | 36.1 | C3.05 | Manutenzione Impianti elettrici (C) | Impianti allarmi tecnologici - gas – allagamento | n.ro impianti | 1 | 1 | 0 | 0 | 0 | 0 | 0 | 0 | 0 | 0 | [25 empty] | 2 | 42.42 | 84.84
ASST di Crema | Lotto - Cremona, Mantova | 37.1 | C3.06 | Manutenzione Impianti elettrici (C) | Impianti SOV | n.ro corpi illuminanti esterni | 0 | 0 | 0 | 0 | 0 | 0 | 0 | 0 | 0 | 0 | [25 empty] | 0 | 47.47 | 0
ASST di Crema | Lotto - Cremona, Mantova | 39.1 | C4.01 | Manutenzione Impianti elettrici (C) | Trasformatori | n.ro trasformatori | 7 | 2 | 0 | 0 | 0 | 0 | 0 | 0 | 0 | 0 | [25 empty] | 9 | 636.3 | 5726.7
ASST di Crema | Lotto - Cremona, Mantova | 40.1 | C4.02 | Manutenzione Impianti elettrici (C) | Rifasatori | n.ro rifasatori | 8 | 1 | 1 | 0 | 0 | 0 | 0 | 0 | 0 | 0 | [25 empty] | 10 | 424.2 | 4242
ASST di Crema | Lotto - Cremona, Mantova | 41.2 | C4.03 | Manutenzione Impianti elettrici (C) | Gruppo elettrogeno fino a 500 kVA | n.ro gruppi elettrogeni | 0 | 0 | 0 | 0 | 0 | 0 | 0 | 0 | 1 | 0 | [25 empty] | 1 | 1908.9 | 1908.9
ASST di Crema | Lotto - Cremona, Mantova | 41.1 | C4.03 | Manutenzione Impianti elettrici (C) | Gruppo elettrogeno da 501 kVA a 800 kVA | n.ro gruppi elettrogeni | 0 | 0 | 0 | 0 | 0 | 0 | 0 | 0 | 0 | 0 | [25 empty] | 0 | 2121 | 0
ASST di Crema | Lotto - Cremona, Mantova | 41.3 | C4.03 | Manutenzione Impianti elettrici (C) | Gruppo elettrogeno fino da 801 kVA a 1000 kVA | n.ro gruppi elettrogeni | 0 | 1 | 0 | 0 | 0 | 0 | 0 | 0 | 0 | 0 | [25 empty] | 1 | 2439.15 | 2439.15
ASST di Crema | Lotto - Cremona, Mantova | 41.4 | C4.03 | Manutenzione Impianti elettrici (C) | Gruppo elettrogeno oltre 1000 kVA | n.ro gruppi elettrogeni | 2 | 0 | 0 | 0 | 0 | 0 | 0 | 0 | 0 | 0 | [25 empty] | 2 | 2651.25 | 5302.5
ASST di Crema | Lotto - Cremona, Mantova | ESCLUSO | C4.04 | Manutenzione Impianti elettrici (C) | Gruppi di continuità rotanti da 1000 a 2000 kVA | n.ro gruppi di continuità rot | 0 | 0 | 0 | 0 | 0 | 0 | 0 | 0 | 0 | 0 | [25 empty] | 0 | 0.28
ASST di Crema | Lotto - Cremona, Mantova | 42.4 | C4.05 | Manutenzione Impianti elettrici (C) | Gruppo statico di continuità / soccorritore fino a 10 kVA | n.ro gruppi statici di continuità | 9 | 1 | 0 | 0 | 0 | 0 | 0 | 0 | 1 | 0 | [25 empty] | 11 | 318.15 | 3499.65
ASST di Crema | Lotto - Cremona, Mantova | 42.2 | C4.05 | Manutenzione Impianti elettrici (C) | Gruppo statico di continuità / soccorritore da 11 kVA a 60 kVA | n.ro gruppi statici di continuità | 4 | 2 | 0 | 0 | 0 | 0 | 0 | 0 | 0 | 0 | [25 empty] | 6 | 1272.6 | 7635.6
ASST di Crema | Lotto - Cremona, Mantova | 42.3 | C4.05 | Manutenzione Impianti elettrici (C) | Gruppo statico di continuità / soccorritore da 61 kVA a 100 kVA | n.ro gruppi statici di continuità | 3 | 0 | 0 | 0 | 0 | 0 | 0 | 0 | 0 | 0 | [25 empty] | 3 | 1590.75 | 4772.25
ASST di Crema | Lotto - Cremona, Mantova | 42.1 | C4.05 | Manutenzione Impianti elettrici (C) | Gruppo statico di continuità / soccorritore da 101 kVA a 160 kVA | n.ro gruppi statici di continuità | 3 | 0 | 0 | 0 | 0 | 0 | 0 | 0 | 0 | 0 | [25 empty] | 3 | 1590.75 | 4772.25
ASST di Crema | Lotto - Cremona, Mantova | 42.5 | C4.05 | Manutenzione Impianti elettrici (C) | Gruppo statico di continuità / soccorritore oltre 160 kVA | n.ro gruppi statici di continuità | 0 | 0 | 0 | 0 | 0 | 0 | 0 | 0 | 0 | 0 | [25 empty] | 0 | 1802.85 | 0
ASST di Crema | Lotto - Cremona, Mantova | 43.1 | C4.07 | Manutenzione Impianti elettrici (C) | Impianti fotovoltaici | kWp | 0 | 0 | 0 | 0 | 0 | 0 | 0 | 0 | 0 | 0 | [25 empty] | 0 | 10.605 | 0
ASST di Crema | Lotto - Cremona, Mantova | 45.2 | C5 | Manutenzione Impianti elettrici (C) | Verifiche locali uso medico | n.ro locali gruppo 1 e 2 | 398 | 51 | 0 | 0 | 2 | 0 | 0 | 0 | 0 | 0 | [25 empty] | 451 | 106.05 | 47828.55
ASST di Crema | Lotto - Cremona, Mantova | 45.1 | C5 | Manutenzione Impianti elettrici (C) | Verifiche impianti di terra e protezione scariche atmosferiche | m2 superficie lorda | 55417 | 12426 | 3315 | 472 | 944 | 543 | 638 | 618 | 996 | 424 | [25 empty] | 75793 | 0.1515 | 11482.6395
ASST di Crema | Lotto - Cremona, Mantova | 44.1 | C4.08 | Manutenzione Impianti elettrici (C) | Cabina smistamento media tensione | n.ro cabine | 4 | 1 | 0 | 0 | 0 | 0 | 0 | 0 | 0 | 0 | [25 empty] | 5 | 1908.9 | 9544.5
ASST di Crema | Lotto - Cremona, Mantova | 38.1 | C3.07 | Manutenzione Impianti elettrici (C) | Controllo Accessi | n. varchi | 5 | 3 | 1 | 1 | 1 | 1 | 1 | 1 | 1 | 1 | [25 empty] | 16 | 132.5625 | 2121
ASST di Crema | Lotto - Cremona, Mantova | 46.1 | N.A. | Manutenzione Impianti elettrici (C) | Impianto elettrico e illuminazione elisuperficie | n. elisuperficie | 1 | 0 | 0 | 0 | 0 | 0 | 0 | 0 | 0 | 0 | [25 empty] | 1 | 3181.5 | 3181.5
ASST di Crema | Lotto - Cremona, Mantova | 47.1 | N.A. | Manutenzione Impianti elettrici (C) | n. unità per servizio telecontrollo e gestione emergenza (h24/365) | n. unità (h24/365) | 2 | 0 | 0 | 0 | 0 | 0 | 0 | 0 | 0 | 0 | [25 empty] | 2 | 318150 | 636300
ASST di Crema | Lotto - Cremona, Mantova | 48.1 | N.A. | Manutenzione Impianti elettrici (C) | Presidio emergenze | Feriali 17.00-8.00, sabato domenica e festivi | 1 | 0 | 0 | 0 | 0 | 0 | 0 | 0 | 0 | 0 | [25 empty] | 1 | 238612.5 | 238612.5
ASST di Crema | Lotto - Cremona, Mantova | 49.1 | D2.01- D2.02 | Manutenzione impianti idrici (D) | Centrali idriche | n.ro vasche | 4 | 2 | 1 | 0 | 1 | 0 | 0 | 0 | 0 | 0 | [25 empty] | 8 | 2121 | 16968
ASST di Crema | Lotto - Cremona, Mantova | 50.1 | D2.02 | Manutenzione impianti idrici (D) | Impianti addolcimento | n.ro addolcitori | 9 | 3 | 0 | 0 | 0 | 0 | 0 | 0 | 0 | 0 | [25 empty] | 12 | 1060.5 | 12726
ASST di Crema | Lotto - Cremona, Mantova | 50.2 | D2.02 | Manutenzione impianti idrici (D) | Impianti di osmosi inversa | n.ro apparecchiature di osmosi | 2 | 2 | 0 | 0 | 0 | 0 | 0 | 0 | 0 | 0 | [25 empty] | 4 | 1590.75 | 6363
ASST di Crema | Lotto - Cremona, Mantova | 51.1 | D2.03 - D2.04 | Manutenzione impianti idrici (D) | Distribuzione idrico sanitaria | m2 superficie lorda | 55417 | 12426 | 3315 | 472 | 944 | 543 | 638 | 618 | 996 | 424 | [25 empty] | 75793 | 0.6363 | 48227.0859
ASST di Crema | Lotto - Cremona, Mantova | 52.1 | D3.01 | Manutenzione impianti idrici (D) | Apparecchiature controllo legionellosi | n.ro impianti produttori biossido di cloro | 5 | 1 | 0 | 0 | 1 | 0 | 0 | 0 | 0 | 0 | [25 empty] | 7 | 4984.35 | 34890.45
ASST di Crema | Lotto - Cremona, Mantova | 53.1 | D3.01.06/07 | Manutenzione impianti idrici (D) | Prove della legionella della rete idrico-sanitaria | n.ro analisi effettuate annue | 48 | 12 | 0 | 0 | 12 | 0 | 0 | 0 | 0 | 0 | [25 empty] | 72 | 31.815 | 2290.68
ASST di Crema | Lotto - Cremona, Mantova | 54.1 | D3.02 | Manutenzione impianti idrici (D) | Trattamento acqua dialisi – anche MD | n.ro impianti trattamento acqua dialisi | 2 | 2 | 0 | 0 | 0 | 0 | 0 | 0 | 0 | 0 | [25 empty] | 4 | 15907.5 | 63630
ASST di Crema | Lotto - Cremona, Mantova | 56.1 | D3.04 | Manutenzione impianti idrici (D) | Filtrazione assoluta ai terminali | n.ro terminali con filtro | 139 | 25 | 0 | 3 | 0 | 0 | 0 | 0 | 2 | 0 | [25 empty] | 169 | 159.075 | 26883.675
ASST di Crema | Lotto - Cremona, Mantova | 55.2 | D3.03 | Manutenzione impianti idrici (D) | Ultrafiltri in linea | n.ro ultrafiltri in linea | 0 | 0 | 0 | 0 | 0 | 0 | 0 | 0 | 0 | 0 | [25 empty] | 0 | 509.04 | 0
ASST di Crema | Lotto - Cremona, Mantova | 55.1 | D3.03 | Manutenzione impianti idrici (D) | Erogatori di acqua potabile microfiltrata | n.ro erogatori | 0 | 0 | 0 | 0 | 0 | 0 | 0 | 0 | 0 | 0 | [25 empty] | 0 | 1060.5 | 0
ASST di Crema | Lotto - Cremona, Mantova | 57.1 | D3.05 | Manutenzione impianti idrici (D) | Piscina ad uso riabilitativo | n. piscina | 0 | 0 | 0 | 0 | 0 | 0 | 0 | 0 | 0 | 0 | [25 empty] | 0 | 15377.25 | 0
ASST di Crema | Lotto - Cremona, Mantova | 61.1 | E1.03 - E1.06 - E3.04 | Manutenzione impianti e apparecchiature antincendio (E) | compartimentazioni, serrande tagliafuoco | m2 superficie lorda servita | 55417 | 12426 | 3315 | 472 | 944 | 543 | 638 | 618 | 996 | 424 | [25 empty] | 75793 | 0.1616 | 12248.1488
ASST di Crema | Lotto - Cremona, Mantova | 64.1 | E2.01 - E2.04 - E2.05 | Manutenzione impianti e apparecchiature antincendio (E) | impianti rivelazione e segnalazione incendi | m2 superficie lorda servita | 55417 | 12426 | 3315 | 472 | 944 | 543 | 638 | 618 | 996 | 424 | [25 empty] | 75793 | 0.6363 | 48227.0859
ASST di Crema | Lotto - Cremona, Mantova | 62.1 | E1.04 - E1.05 - E2.02 | Manutenzione impianti e apparecchiature antincendio (E) | illuminazione di emergenza, segnaletica antincendio e vie di esodo | m2 superficie lorda | 55417 | 12426 | 3315 | 472 | 944 | 543 | 638 | 618 | 996 | 424 | [25 empty] | 75793 | 0.3232 | 24496.2976
ASST di Crema | Lotto - Cremona, Mantova | 59.1 | E1.01 | Manutenzione impianti e apparecchiature antincendio (E) | Porte tagliafuoco | n.ro porte tagliafuoco | 490 | 99 | 0 | 0 | 4 | 0 | 0 | 0 | 0 | 0 | [25 empty] | 593 | 31.815 | 18866.295
ASST di Crema | Lotto - Cremona, Mantova | 60.1 | E1.02 | Manutenzione impianti e apparecchiature antincendio (E) | Estintori | n.ro estintori | 546 | 103 | 35 | 6 | 10 | 7 | 7 | 9 | 14 | 3 | [25 empty] | 740 | 9.595 | 7100.3
ASST di Crema | Lotto - Cremona, Mantova | 63.1 | E1.07 | Manutenzione impianti e apparecchiature antincendio (E) | Evacuatori di fumo e calore e infissi motorizzati ai fini antincendio | n.ro evacuatori di fumo e calore | 2 | 0 | 0 | 0 | 0 | 0 | 0 | 0 | 0 | 0 | [25 empty] | 2 | 79.79 | 159.58
ASST di Crema | Lotto - Cremona, Mantova | 65.1 | E2.03 | Manutenzione impianti e apparecchiature antincendio (E) | Sistema di supervisione dell'impianto antincendio | Numero di punti di supervisione | 2 | 1 | 0 | 0 | 0 | 0 | 0 | 0 | 1 | 1 | [25 empty] | 5 | 2.121 | 10.605
ASST di Crema | Lotto - Cremona, Mantova | 66.1 | E3.01 - E3.08 | Manutenzione impianti e apparecchiature antincendio (E) | Centrale di pressurizzazione | n.ro centrali | 1 | 1 | 0 | 0 | 0 | 0 | 0 | 0 | 0 | 0 | [25 empty] | 2 | 2651.25 | 5302.5
ASST di Crema | Lotto - Cremona, Mantova | 67.1 | E3.02 - E3.08 | Manutenzione impianti e apparecchiature antincendio (E) | Rete idrica e terminali | n.ro idranti o naspi | 230 | 70 | 4 | 0 | 0 | 0 | 0 | 0 | 0 | 0 | [25 empty] | 304 | 21.21 | 6447.84
ASST di Crema | Lotto - Cremona, Mantova | 68.1 | E3.05 - E3.08 | Manutenzione impianti e apparecchiature antincendio (E) | Impianti spegnimento automatico a gas inerte | n.ro impianti a spegnimento automatico a gas | 1 | 0 | 0 | 0 | 0 | 0 | 0 | 0 | 0 | 0 | [25 empty] | 1 | 1272.6 | 1272.6
ASST di Crema | Lotto - Cremona, Mantova | 71.1 | E3-03 | Manutenzione impianti e apparecchiature antincendio (E) | Impianti di spegnimento a sprinkler | m2 di superficie netta dei locali serviti da impianti sprinkler | 6 | 0 | 0 | 0 | 0 | 0 | 0 | 0 | 0 | 0 | [25 empty] | 6 | 0.5353 | 3.2118
ASST di Crema | Lotto - Cremona, Mantova | 69.1 | E3.06 | Manutenzione impianti e apparecchiature antincendio (E) | Impianto spegnimento a schiuma elisuperficie | n. impianto | 0 | 0 | 0 | 0 | 0 | 0 | 0 | 0 | 0 | 0 | [25 empty] | 0 | 2121 | 0
ASST di Crema | Lotto - Cremona, Mantova | 70.1 | E3.07 | Manutenzione impianti e apparecchiature antincendio (E) | Estrattori d'aria ai fini antincendio | n. estrattori | 26 | 0 | 0 | 0 | 0 | 0 | 0 | 0 | 0 | 0 | [25 empty] | 26 | 265.125 | 6893.25
ASST di Crema | Lotto - Cremona, Mantova | 72.1 | F1.01 | Manutenzione impianti elevatori (F) | Elevatori 1-5 piani (fino a 6 fermate) | n.ro elevatori | 16 | 6 | 1 | 1 | 1 | 1 | 1 | 0 | 0 | 1 | [25 empty] | 28 | 1484.7 | 41571.6
ASST di Crema | Lotto - Cremona, Mantova | 72.2 | F1.01 | Manutenzione impianti elevatori (F) | Elevatori 6-10 piani (fino a 11 fermate) | n.ro elevatori | 14 | 0 | 0 | 0 | 0 | 0 | 0 | 0 | 0 | 0 | [25 empty] | 14 | 1696.8 | 23755.2
ASST di Crema | Lotto - Cremona, Mantova | 72.3 | F1.01 | Manutenzione impianti elevatori (F) | Elevatori oltre i 10 piani (oltre 11 fermate) | n.ro elevatori | 0 | 0 | 0 | 0 | 0 | 0 | 0 | 0 | 0 | 0 | [25 empty] | 0 | 1908.9 | 0
ASST di Crema | Lotto - Cremona, Mantova | 73.1 | F1.02 | Manutenzione impianti elevatori (F) | Servoscala | n.ro servoscala | 0 | 0 | 0 | 0 | 0 | 0 | 0 | 0 | 0 | 0 | [25 empty] | 0 | 265.125 | 0
ASST di Crema | Lotto - Cremona, Mantova | 74.1 | F1.03 | Manutenzione impianti elevatori (F) | Scale mobili | n.ro rampe motorizzate+D2 | 0 | 0 | 0 | 0 | 0 | 0 | 0 | 0 | 0 | 0 | [25 empty] | 0 | 742.35 | 0
ASST di Crema | Lotto - Cremona, Mantova | 75.1 | F1.04 | Manutenzione impianti elevatori (F) | Piattaforma elevatrice | n.ro piattaforme elevatrici | 3 | 0 | 0 | 0 | 0 | 0 | 0 | 0 | 0 | 0 | [25 empty] | 3 | 848.4 | 2545.2
ASST di Crema | Lotto - Cremona, Mantova | 77.1 | G1.01 - G1.02 - G1.03 - G1.04 - G1.05 - G1.09 - G1.10 - G1.11 | Manutenzione edile (G) | Manutenzione edile aree interne | m2 di superficie lorda fabbricati | 55417 | 12426 | 3315 | 472 | 944 | 543 | 638 | 618 | 996 | 424 | [25 empty] | 75793 | 1.4342 | 108702.3206
ASST di Crema | Lotto - Cremona, Mantova | 79.1 | G1.07 - G1.08 – G3.02 - G1.06 | Manutenzione edile (G) | Manutenzione edile aree esterne | m2 di superficie lorda area grigia | 25700 | 3500 | 0 | 0 | 0 | 0 | 0 | 0 | 0 | 0 | [25 empty] | 29200 | 0.8484 | 24773.28
ASST di Crema | Lotto - Cremona, Mantova | 78.1 | G1.06.02 - G2.06 - G2.07 | Manutenzione edile (G) | Fosse biologiche > 5 mc/vasche di prima pioggia/disoleatori | n.ro | 3 | 1 | 0 | 0 | 0 | 0 | 0 | 0 | 0 | 0 | [25 empty] | 4 | 1272.6 | 5090.4
ASST di Crema | Lotto - Cremona, Mantova | 86.1 | G2.05 | Manutenzione edile (G) | Impianti di smaltimento liquidi radioattivi | n.ro impianto | 0 | 0 | 0 | 0 | 0 | 0 | 0 | 0 | 0 | 0 | [25 empty] | 0 | 3181.5 | 0
ASST di Crema | Lotto - Cremona, Mantova | 87.1 | G2.08 | Manutenzione edile (G) | Impianto smaltimento liquidi autoptici | n.ro impianto | 0 | 0 | 0 | 0 | 0 | 0 | 0 | 0 | 0 | 0 | [25 empty] | 0 | 2651.25 | 0
ASST di Crema | Lotto - Cremona, Mantova | 76.1 | G1 | Manutenzione edile (G) | Pompe di sollevamento acque nere e chiare | n.ro impianti sollevamento acque chiare e nere | 18 | 4 | 0 | 0 | 0 | 0 | 0 | 0 | 0 | 0 | [25 empty] | 22 | 318.15 | 6999.3
ASST di Crema | Lotto - Cremona, Mantova | 80.1 | G2.01.01 | Manutenzione edile (G) | Cancelli e sbarre motorizzati | n.ro cancelli e sbarre motorizzate | 8 | 3 | 1 | 0 | 1 | 0 | 0 | 0 | 1 | 0 | [25 empty] | 14 | 265.125 | 3711.75
ASST di Crema | Lotto - Cremona, Mantova | 81.1 | G2.01.02 | Manutenzione edile (G) | Porte automatiche e portoni sezionali | n.ro porte automatiche | 80 | 0 | 1 | 0 | 0 | 0 | 0 | 0 | 3 | 0 | [25 empty] | 84 | 318.15 | 26724.6
ASST di Crema | Lotto - Cremona, Mantova | 82.1 | G2.01.03 | Manutenzione edile (G) | Porte automatiche per bunker radioprotetto | n.ro porte automatiche per bunker radioprotetto | 0 | 0 | 0 | 0 | 0 | 0 | 0 | 0 | 0 | 0 | [25 empty] | 0 | 2121 | 0
ASST di Crema | Lotto - Cremona, Mantova | 83.1 | G2.02 | Manutenzione edile (G) | Linee vita e sistemi di ancoraggio | n.ro sistemi di ancoraggio (linee vita) | 11 | 1 | 0 | 0 | 0 | 0 | 0 | 0 | 0 | 0 | [25 empty] | 12 | 212.1 | 2545.2
ASST di Crema | Lotto - Cremona, Mantova | 90.1 | G3 | Manutenzione edile (G) | Manutenzione del verde | m2 area verde | 26963 | 2693 | 248 | 0 | 375 | 0 | 0 | 0 | 0 | 0 | [25 empty] | 30279 | 0.4242 | 12844.3518
ASST di Crema | Lotto - Cremona, Mantova | 91.1 | G3.05 | Manutenzione edile (G) | Impianti di irrigazione | n.ro impianti irrigazione | 4 | 0 | 0 | 0 | 0 | 0 | 0 | 0 | 0 | 0 | [25 empty] | 4 | 212.1 | 848.4
ASST di Crema | Lotto - Cremona, Mantova | 92.1 | G3.06 | Manutenzione edile (G) | Stato vegetativo patrimonio arboreo | n.ro alberi | 0 | 0 | 0 | 0 | 0 | 0 | 0 | 0 | 0 | 0 | [25 empty] | 0 | 21.21 | 0
ASST di Crema | Lotto - Cremona, Mantova | 93.2 | N.A. | Manutenzione edile (G) | Numero prelievi aria per rilevazione amianto | n.ro prelievi annui | 0 | 0 | 0 | 0 | 0 | 0 | 0 | 0 | 0 | 0 | [25 empty] | 0 | 127.26 | 0
ASST di Crema | Lotto - Cremona, Mantova | 93.1 | N.A. | Manutenzione edile (G) | Numero analisi aria per rilevazione amianto (con metodica SEM) | n.ro analisi annue | 0 | 0 | 0 | 0 | 0 | 0 | 0 | 0 | 0 | 0 | [25 empty] | 0 | 424.2 | 0
ASST di Crema | Lotto - Cremona, Mantova | 88.1 | G2.09 | Manutenzione edile (G) | Impianto declorazione (piazzola rifiuti) | n.ro impianto | 0 | 0 | 0 | 0 | 0 | 0 | 0 | 0 | 0 | 0 | [25 empty] | 0 | 1272.6 | 0
ASST di Crema | Lotto - Cremona, Mantova | 85.1 | G2.04 | Manutenzione edile (G) | Impianto smaltimento reflui infetti laboratorio | n.ro impianto | 2 | 0 | 0 | 0 | 0 | 0 | 0 | 0 | 0 | 0 | [25 empty] | 2 | 3181.5 | 6363
ASST di Crema | Lotto - Cremona, Mantova | 89.1 | G2.12 | Manutenzione edile (G) | Impianto di abbattimento tensioattivi per reflui | n.ro | 0 | 0 | 0 | 0 | 0 | 0 | 0 | 0 | 0 | 0 | [25 empty] | 0 | 15907.5 | 0
ASST di Crema | Lotto - Cremona, Mantova | 84.1 | G2.03 | Manutenzione edile (G) | Sistema anticaduta perimetrale elisuperficie in quota | n. elisuperficie | 0 | 0 | 0 | 0 | 0 | 0 | 0 | 0 | 0 | 0 | [25 empty] | 0 | 848.4 | 0
ASST di Crema | Lotto - Cremona, Mantova | 94.1 | N.A. | Manutenzione edile (G) | Tinteggiature a smalto per interni e attività propedeutiche e accessorie alla stessa | mq a consumo | 0 | 0 | 0 | 0 | 0 | 0 | 0 | 0 | 0 | 0 | [25 empty] | 0 | 8.08 | 0
ASST di Crema | Lotto - Cremona, Mantova | 94.2 | N.A. | Manutenzione edile (G) | Tinteggiature con idropittura per interni e attività propedeutiche e accessorie alla stessa | mq a consumo | 0 | 0 | 0 | 0 | 0 | 0 | 0 | 0 | 0 | 0 | [25 empty] | 0 | 7.474 | 0
ASST di Crema | Lotto - Cremona, Mantova | 95.1 | H | Servizio neve (H) | Servizio di pronta disponibilità mezzi | euro/annui | 4200 | 2700 | 0 | 0 | 0 | 0 | 0 | 0 | 0 | 0 | [25 empty] | 6900 | 6900 | 6900
ASST di Crema | Lotto - Cremona, Mantova | 96.2 | N.A. | Canone per la gestione (A) | Governo della commessa (call center, reperibilità, supporto gestionale) | % del valore totale servizi manutentivi attivati (B-C-D-E-F-G-H) | [35 empty] | 0 | 0.05 | 219082.7061
ASST di Crema | Lotto - Cremona, Mantova | 96.4 | N.A. | Canone per la gestione (A) | Rilievi architettonici | mq | [35 empty] | 0 | 0.0606 | 0
ASST di Crema | Lotto - Cremona, Mantova | 96.5 | N.A. | Canone per la gestione (A) | Rilievi impiantistici | mq | [35 empty] | 0 | 0.0505 | 0
ASST di Crema | Lotto - Cremona, Mantova | 96.1 | N.A. | Canone per la gestione (A) | Costituzione anagrafica tecnica | mq | [35 empty] | 0 | 0.1111 | 0
ASST di Crema | Lotto - Cremona, Mantova | 96.3 | N.A. | Canone per la gestione (A) | Implementazione sistema informativo | mq | [35 empty] | 0 | 0.101 | 0
ASST Melegnano e della Martesana | Lotto - Milano provincia est, Bergamo | 26.1 | B1.1 | Servizio energia - fornitura del combustibile o energia primaria (B1) | gas metano | mc | 2368739 | 18043 |  | 1229 | 6373 |  | 6891 | 7500 | 22512 |  |  |  |  | 5634 |  | 4754 |  | 15627 |  | 1403534 |  |  |  | 724455 | 3086 |  |  | 31580 |  |  | 7831 | 108752 |  | 137559 | 515792.5 | 5389891.5 | 0.0135 | 72763.5353
ASST Melegnano e della Martesana | Lotto - Milano provincia est, Bergamo | 27.1 | B1.2 | Servizio energia - fornitura del combustibile o energia primaria (B1) | gasolio | kWh | [35 empty] | 0 | 0.05933 | 0
ASST Melegnano e della Martesana | Lotto - Milano provincia est, Bergamo | 28.1 | B1.3 | Servizio energia - fornitura del combustibile o energia primaria (B1) | BTZ | Kwh | [35 empty] | 0 | 0.1 | 0
ASST Melegnano e della Martesana | Lotto - Milano provincia est, Bergamo | 29.1 | B1.4 | Servizio energia - fornitura del combustibile o energia primaria (B1) | Teleriscaldamento | Kwh | [35 empty] | 0 | 0.125 | 0
ASST Melegnano e della Martesana | Lotto - Milano provincia est, Bergamo | ESCLUSO | B1.5 | Servizio energia - fornitura del combustibile o energia primaria (B1) | Olio Vegetale | kWh | [35 empty] | 0 | 0.28
ASST Melegnano e della Martesana | Lotto - Milano provincia est, Bergamo | 1.3 | B.01 - B.02 - B.12 | Servizio energia - Manutenzione impianti di climatizzazione (B2) | Caldaie fino a 35kW | n.ro caldaie | 0 |  |  | 1 | [6 empty] | 5 |  |  | 2 |  | 1 | [8 empty] | 2 | [5 empty] | 1 |  |  | 2 | 4 | 18 | 212.1 | 3817.8
ASST Melegnano e della Martesana | Lotto - Milano provincia est, Bergamo | 1.2 | B.01 - B.02 - B.12 | Servizio energia - Manutenzione impianti di climatizzazione (B2) | Caldaie da 36kW a 350 kW | n.ro caldaie | 1 | 1 |  |  | 1 |  | 1 | 1 | 1 | [8 empty] | 2 |  | 1 | [7 empty] | 3 |  |  |  |  | 1 |  |  | 13 | 1696.8 | 22058.4
ASST Melegnano e della Martesana | Lotto - Milano provincia est, Bergamo | 1.1 | B.01 - B.02 - B.12 | Servizio energia - Manutenzione impianti di climatizzazione (B2) | Caldaie da 350 kW a 1000kW | n.ro caldaie | 5 | [18 empty] | 4 |  |  |  | 5 | [7 empty] | 3 |  | 2 | 2 | 21 | 3923.85 | 82400.85
ASST Melegnano e della Martesana | Lotto - Milano provincia est, Bergamo | 1.4 | B.01 - B.02 - B.12 | Servizio energia - Manutenzione impianti di climatizzazione (B2) | Caldaie superiore a 1000 kW | n.ro caldaie | [35 empty] | 0 | 6893.25 | 0
ASST Melegnano e della Martesana | Lotto - Milano provincia est, Bergamo | 5.1 | B.02.03 | Servizio energia - Manutenzione impianti di climatizzazione (B2) | Produttore di vapore ad olio diatermico con evaporatore | n.ro caldaie | [35 empty] | 0 | 13786.5 | 0
ASST Melegnano e della Martesana | Lotto - Milano provincia est, Bergamo | 6.1 | B.02.11 | Servizio energia - Manutenzione impianti di climatizzazione (B2) | Solare termico | kW | [35 empty] | 0 | 11.11 | 0
ASST Melegnano e della Martesana | Lotto - Milano provincia est, Bergamo | 4.1 | B.02.02 | Servizio energia - Manutenzione impianti di climatizzazione (B2) | Serbatoi di combustibile liquido | n.ro serbatoi |  |  |  |  | 1 |  |  | 1 | [26 empty] | 2 | 4 | 557.52 | 2230.08
ASST Melegnano e della Martesana | Lotto - Milano provincia est, Bergamo | 7.2 | B.02.13 | Servizio energia - Manutenzione impianti di climatizzazione (B2) | Scambiatori di calore (piastre e fascio tubiero) fino a 200 kW | n.ro scambiatori | [35 empty] | 0 | 234.32 | 0
ASST Melegnano e della Martesana | Lotto - Milano provincia est, Bergamo | 7.1 | B.02.13 | Servizio energia - Manutenzione impianti di climatizzazione (B2) | Scambiatori di calore (piastre e fascio tubiero) da 201kW a 1000 kW | n.ro scambiatori | [35 empty] | 0 | 456.52 | 0
ASST Melegnano e della Martesana | Lotto - Milano provincia est, Bergamo | 7.3 | B.02.13 | Servizio energia - Manutenzione impianti di climatizzazione (B2) | Scambiatori di calore (piastre e fascio tubiero) superiore a 1000kW | n.ro scambiatori | [35 empty] | 0 | 679.73 | 0
ASST Melegnano e della Martesana | Lotto - Milano provincia est, Bergamo | 8.1 | B.02.14 / 15 - B.12 | Servizio energia - Manutenzione impianti di climatizzazione (B2) | Generatori indiretti di vapore e accessori | n.ro generatori indiretti di vapore | [35 empty] | 0 | 3923.85 | 0
ASST Melegnano e della Martesana | Lotto - Milano provincia est, Bergamo | 9.1 | B.02.16 / 15 - B.12 | Servizio energia - Manutenzione impianti di climatizzazione (B2) | Generatori di vapore elettrici e accessori | n.ro generatori di vapore elettrici | [35 empty] | 0 | 556.51 | 0
ASST Melegnano e della Martesana | Lotto - Milano provincia est, Bergamo | 10.1 | B.02.20 | Servizio energia - Manutenzione impianti di climatizzazione (B2) | Generatori aria Calda a Gas/GPL (Tipo Monoblocco) | n.ro generatori | [35 empty] | 0 | 334.31 | 0
ASST Melegnano e della Martesana | Lotto - Milano provincia est, Bergamo | 11.1 | B.03.01 | Servizio energia - Manutenzione impianti di climatizzazione (B2) | Conduzione cogeneratore | ore | 8400 | [18 empty] | 8200 |  |  |  | 8400 | [10 empty] | 8400 | 33400 | 1.0605 | 35420.7
ASST Melegnano e della Martesana | Lotto - Milano provincia est, Bergamo | 12.2 | B.03.02/03/04/05/06/07 | Servizio energia - Manutenzione impianti di climatizzazione (B2) | Manutenzione cogeneratore di potenza inferiore a 100 kW termici | ore | [35 empty] | 0 | 4.242 | 0
ASST Melegnano e della Martesana | Lotto - Milano provincia est, Bergamo | 12.1 | B.03.02/03/04/05/06/07 | Servizio energia - Manutenzione impianti di climatizzazione (B2) | Manutenzione cogeneratore di potenza compresa fra 100 e 350 kW termici | ore | [35 empty] | 0 | 8.484 | 0
ASST Melegnano e della Martesana | Lotto - Milano provincia est, Bergamo | 12.3 | B.03.02/03/04/05/06/07 | Servizio energia - Manutenzione impianti di climatizzazione (B2) | Manutenzione cogeneratore di potenza superiore 350 kW termici | ore | [35 empty] | 0 | 21.21 | 0
ASST Melegnano e della Martesana | Lotto - Milano provincia est, Bergamo | 13.3 | B.04 | Servizio energia - Manutenzione impianti di climatizzazione (B2) | Gruppi frigoriferi a vite/centrifughi fino a 100 kW | n.ro gruppo frigorifero | [6 empty] | 1 | [10 empty] | 1 | [17 empty] | 2 | 1272.6 | 2545.2
ASST Melegnano e della Martesana | Lotto - Milano provincia est, Bergamo | 13.1 | B.04 | Servizio energia - Manutenzione impianti di climatizzazione (B2) | Gruppi frigoriferi a vite/centrifughi da 101 kW a 350 kW | n.ro gruppo frigorifero | 8 | [18 empty] | 10 |  |  |  | 5 | [9 empty] | 2 | 2 | 27 | 2333.1 | 62993.7
ASST Melegnano e della Martesana | Lotto - Milano provincia est, Bergamo | 13.2 | B.04 | Servizio energia - Manutenzione impianti di climatizzazione (B2) | Gruppi frigoriferi a vite/centrifughi da 351 kW a 1000 kW | n.ro gruppo frigorifero | [35 empty] | 0 | 3711.75 | 0
ASST Melegnano e della Martesana | Lotto - Milano provincia est, Bergamo | 13.4 | B.04 | Servizio energia - Manutenzione impianti di climatizzazione (B2) | Gruppi frigoriferi a vite/centrifughi oltre 1000 kW | n.ro gruppo frigorifero | [35 empty] | 0 | 5832.75 | 0
ASST Melegnano e della Martesana | Lotto - Milano provincia est, Bergamo | 14.1 | B.04 - B.15 | Servizio energia - Manutenzione impianti di climatizzazione (B2) | Torri evaporative | n.ro torri evaporative | 5 | [33 empty] | 1 | 6 | 3711.75 | 22270.5
ASST Melegnano e della Martesana | Lotto - Milano provincia est, Bergamo | 3.1 | B.01 -B.05 -B.06 -B.07 - B.09 - B.10 - B.11 | Servizio energia - Manutenzione impianti di climatizzazione (B2) | Distribuzione impianti idronici e sottocentrali | m2 superficie lorda | 31701 |  |  |  | 384 | 60 | [29 empty] | 32145 | 1.111 | 35713.095
ASST Melegnano e della Martesana | Lotto - Milano provincia est, Bergamo | 15.1 | B.07.05 | Servizio energia - Manutenzione impianti di climatizzazione (B2) | Ventilconvettori | n.ro ventilconvettori | [35 empty] | 0 | 116.655 | 0
ASST Melegnano e della Martesana | Lotto - Milano provincia est, Bergamo | 16.1 | B.07.06 | Servizio energia - Manutenzione impianti di climatizzazione (B2) | Aerotermi - lame d'aria | n.ro aerotermi - lame d'aria | [35 empty] | 0 | 89.082 | 0
ASST Melegnano e della Martesana | Lotto - Milano provincia est, Bergamo | 17.1 | B.07.07/09 | Servizio energia - Manutenzione impianti di climatizzazione (B2) | Condizionatori tipo split/VRV /carrellabili | n.ro unità interna | 500 |  |  |  |  | 20 | 10 |  |  | 40 |  | 10 | 10 |  | 20 |  | 35 | 50 |  | 250 | 16 | 56 |  | 300 |  |  |  | 15 |  | 10 | 10 | 200 |  | 200 | 100 | 1852 | 66.66 | 123454.32
ASST Melegnano e della Martesana | Lotto - Milano provincia est, Bergamo | 18.1 | B.07.10 | Servizio energia - Manutenzione impianti di climatizzazione (B2) | Armadi refrigerati | n.ro armadi | [35 empty] | 0 | 389.86 | 0
ASST Melegnano e della Martesana | Lotto - Milano provincia est, Bergamo | 20.2 | B.08 - B.13 - B.15 | Servizio energia - Manutenzione impianti di climatizzazione (B2) | Unità di Trattamento Aria senza filtro assoluto | n.ro U.T.A. | [35 empty] | 0 | 2227.05 | 0
ASST Melegnano e della Martesana | Lotto - Milano provincia est, Bergamo | 20.1 | B.08 - B.13 - B.15 | Servizio energia - Manutenzione impianti di climatizzazione (B2) | Unità di Trattamento Aria con filtro assoluto | n.ro U.T.A. | 29 | [5 empty] | 2 | [10 empty] | 2 |  | 17 |  | 2 |  | 12 | [9 empty] | 1 | 6 | 71 | 4242 | 301182
ASST Melegnano e della Martesana | Lotto - Milano provincia est, Bergamo | 19.1 | B.08 | Servizio energia - Manutenzione impianti di climatizzazione (B2) | Filtri a carbone | n.ro cartucce | [35 empty] | 0 | 39.39 | 0
ASST Melegnano e della Martesana | Lotto - Milano provincia est, Bergamo | 2.1 | B.01 - B.08.04/ 05/06 - B.09 - B.10 - B.11 | Servizio energia - Manutenzione impianti di climatizzazione (B2) | Canali di distribuzione, ripresa, serrande e bocchette e relativi locali tecnici | m2 superficie lorda climatizzata (presenti ricambi d'aria) | 27936 | [5 empty] | 287.94 |  |  | 1042 | [6 empty] | 1043.34 | 664 |  | 5651 |  | 1664 | 1135 | 8210 | [7 empty] | 6649.35 |  | 736 | 6529 | 61547.63 | 1.111 | 68379.4169
ASST Melegnano e della Martesana | Lotto - Milano provincia est, Bergamo | 21.1 | B.09.05 | Servizio energia - Manutenzione impianti di climatizzazione (B2) | Sistema di supervisione e software | numero sistemi | [35 empty] | 0 | 22270.5 | 0
ASST Melegnano e della Martesana | Lotto - Milano provincia est, Bergamo | 21.2 | B.09.05 | Servizio energia - Manutenzione impianti di climatizzazione (B2) | Sistema di supervisione e software, punti di supervisione (sono inclusi punti di supervisione anche di altri impianti che afferiscono al medesimo sistema) | n. punti supervisionati | [35 empty] | 0 | 0.2222 | 0
ASST Melegnano e della Martesana | Lotto - Milano provincia est, Bergamo | 23.1 | B.14 | Servizio energia - Manutenzione impianti di climatizzazione (B2) | Determinazione della carica microbiologica ambientale "at rest" e "in operational" (nota: n.6 analisi semestrali per locale) | n. analisi | [35 empty] | 0 | 99.99 | 0
ASST Melegnano e della Martesana | Lotto - Milano provincia est, Bergamo | 23.2 | B.14 | Servizio energia - Manutenzione impianti di climatizzazione (B2) | Verifiche per attestazione classe di contaminazione particellare - ISO 5 (nota: analisi semestrali per locale - n. analisi per locale=radice quadrata della superficie del locale) | n. analisi | [35 empty] | 0 | 99.99 | 0
ASST Melegnano e della Martesana | Lotto - Milano provincia est, Bergamo | 23.3 | B.14 | Servizio energia - Manutenzione impianti di climatizzazione (B2) | Verifiche per attestazione classe di contaminazione particellare - ISO 7/ ISO 8 (nota: analisi annuale per locale - n. analisi per locale=radice quadrata della superficie del locale) | n. analisi | [35 empty] | 0 | 66.66 | 0
ASST Melegnano e della Martesana | Lotto - Milano provincia est, Bergamo | 25.1 | N.A. | Servizio energia - Manutenzione impianti di climatizzazione (B2) | Presidio fisso per conduzione centrali termiche con produzione di vapore (1 persona h24/365) | n. presidi (h24/365) | [35 empty] | 0 | 318150 | 0
ASST Melegnano e della Martesana | Lotto - Milano provincia est, Bergamo | 22.1 | B.09.07 | Servizio energia - Manutenzione impianti di climatizzazione (B2) | Sistema di controllo ambientale al servizio delle SO (tipo ETRA) | n. impianto | [35 empty] | 0 | 1336.23 | 0
ASST Melegnano e della Martesana | Lotto - Milano provincia est, Bergamo | 24.1 | B.16 | Servizio energia - Manutenzione impianti di climatizzazione (B2) | Impianto di refrigerazione cella frigo (deposito farmaci) | n. celle frigo | [35 empty] | 0 | 14475.825 | 0
ASST Melegnano e della Martesana | Lotto - Milano provincia est, Bergamo | 30.1 | C2 - C6 | Manutenzione Impianti elettrici (C) | Distribuzione elettrica, quadri, ecc. | m2 superficie lorda | 49475.624 | 466 | 0 | 34 | 321.64 | 538.23 | 590.21 | 217.23 | 1472.01 | 340 | 430.64 | 600 | 139 | 174 | 598 | 247 | 1043.6 | 740 | 91.03 | 16545.19 | 508 | 1664 | 1135 | 19196.54 | 164 |  | 383 | 2679.2 |  | 160.3 | 230.46 | 6234.34 | 100 | 10264.3 | 9576 | 126358.544 | 1.2726 | 160803.8831
ASST Melegnano e della Martesana | Lotto - Milano provincia est, Bergamo | 31.1 | C2.09 | Manutenzione Impianti elettrici (C) | Corpi illuminanti esterni | n.ro corpi illuminanti esterni | 143 | 4 | 0 | 2 | 4 | 20 | 12 | 8 |  |  |  | 15 |  |  | 2 |  | 10 |  | 20 | 112 |  |  |  | 62 |  | 2 |  | 10 |  | 1 | 8 | 60 |  | 74 | 30 | 599 | 47.47 | 28434.53
ASST Melegnano e della Martesana | Lotto - Milano provincia est, Bergamo | 32.1 | C3.01 | Manutenzione Impianti elettrici (C) | Sistema di controllo e supervisione impianti elettrici e speciali | n.ro punti di supervisione | [35 empty] | 0 | 1.0605 | 0
ASST Melegnano e della Martesana | Lotto - Milano provincia est, Bergamo | 33.1 | C3.02 | Manutenzione Impianti elettrici (C) | Impianti comunicazione paziente personale | n.ro posti letto | [35 empty] | 0 | 37.1175 | 0
ASST Melegnano e della Martesana | Lotto - Milano provincia est, Bergamo | 34.1 | C3.03 | Manutenzione Impianti elettrici (C) | Impianti interfonici | n.ro centrali | [35 empty] | 0 | 42.42 | 0
ASST Melegnano e della Martesana | Lotto - Milano provincia est, Bergamo | 35.1 | C3.04 | Manutenzione Impianti elettrici (C) | Impianti antintrusione | m2 lordi superficie servita | 4221 |  |  |  | 412 | 412 | 412 | 412 | 412 | 412 |  |  |  | 412 | 412 |  | 412 | 412 | 412 |  |  |  |  | 412 | 412 |  |  | 412 |  | 412 |  | 412 |  | 835 | 412 | 12060 | 0.3232 | 3897.792
ASST Melegnano e della Martesana | Lotto - Milano provincia est, Bergamo | 36.1 | C3.05 | Manutenzione Impianti elettrici (C) | Impianti allarmi tecnologici - gas – allagamento | n.ro impianti | [35 empty] | 0 | 42.42 | 0
ASST Melegnano e della Martesana | Lotto - Milano provincia est, Bergamo | 37.1 | C3.06 | Manutenzione Impianti elettrici (C) | Impianti SOV | n.ro corpi illuminanti esterni | [35 empty] | 0 | 47.47 | 0
ASST Melegnano e della Martesana | Lotto - Milano provincia est, Bergamo | 39.1 | C4.01 | Manutenzione Impianti elettrici (C) | Trasformatori | n.ro trasformatori | 6 | [16 empty] | 2 |  | 4 |  |  |  | 3 | [7 empty] | 2 |  | 2 | 2 | 21 | 636.3 | 13362.3
ASST Melegnano e della Martesana | Lotto - Milano provincia est, Bergamo | 40.1 | C4.02 | Manutenzione Impianti elettrici (C) | Rifasatori | n.ro rifasatori | 4 | [16 empty] | 1 |  | 2 |  |  |  | 3 | [7 empty] | 2 |  | 1 | 2 | 15 | 424.2 | 6363
ASST Melegnano e della Martesana | Lotto - Milano provincia est, Bergamo | 41.2 | C4.03 | Manutenzione Impianti elettrici (C) | Gruppo elettrogeno fino a 500 kVA | n.ro gruppi elettrogeni | 1 | [8 empty] | 1 | [9 empty] | 2 |  |  |  | 1 | [7 empty] | 1 |  | 2 | 1 | 9 | 1908.9 | 17180.1
ASST Melegnano e della Martesana | Lotto - Milano provincia est, Bergamo | 41.1 | C4.03 | Manutenzione Impianti elettrici (C) | Gruppo elettrogeno da 501 kVA a 800 kVA | n.ro gruppi elettrogeni | [19 empty] | 1 |  |  |  | 2 | [11 empty] | 3 | 2121 | 6363
ASST Melegnano e della Martesana | Lotto - Milano provincia est, Bergamo | 41.3 | C4.03 | Manutenzione Impianti elettrici (C) | Gruppo elettrogeno fino da 801 kVA a 1000 kVA | n.ro gruppi elettrogeni | [35 empty] | 0 | 2439.15 | 0
ASST Melegnano e della Martesana | Lotto - Milano provincia est, Bergamo | 41.4 | C4.03 | Manutenzione Impianti elettrici (C) | Gruppo elettrogeno oltre 1000 kVA | n.ro gruppi elettrogeni | 2 | [34 empty] | 2 | 2651.25 | 5302.5
ASST Melegnano e della Martesana | Lotto - Milano provincia est, Bergamo | ESCLUSO | C4.04 | Manutenzione Impianti elettrici (C) | Gruppi di continuità rotanti da 1000 a 2000 kVA | n.ro gruppi di continuità rot | [35 empty] | 0 | 0.28
ASST Melegnano e della Martesana | Lotto - Milano provincia est, Bergamo | 42.4 | C4.05 | Manutenzione Impianti elettrici (C) | Gruppo statico di continuità / soccorritore fino a 10 kVA | n.ro gruppi statici di continuità | 12 |  |  |  | 1 | [14 empty] | 4 |  |  |  | 1 | [10 empty] | 1 | 19 | 318.15 | 6044.85
ASST Melegnano e della Martesana | Lotto - Milano provincia est, Bergamo | 42.2 | C4.05 | Manutenzione Impianti elettrici (C) | Gruppo statico di continuità / soccorritore da 11 kVA a 60 kVA | n.ro gruppi statici di continuità | 5 | [18 empty] | 4 |  |  |  | 1 | [8 empty] | 1 | 2 | 1 | 14 | 1272.6 | 17816.4
ASST Melegnano e della Martesana | Lotto - Milano provincia est, Bergamo | 42.3 | C4.05 | Manutenzione Impianti elettrici (C) | Gruppo statico di continuità / soccorritore da 61 kVA a 100 kVA | n.ro gruppi statici di continuità | 4 | [18 empty] | 1 |  |  |  | 2 | [11 empty] | 7 | 1590.75 | 11135.25
ASST Melegnano e della Martesana | Lotto - Milano provincia est, Bergamo | 42.1 | C4.05 | Manutenzione Impianti elettrici (C) | Gruppo statico di continuità / soccorritore da 101 kVA a 160 kVA | n.ro gruppi statici di continuità | [19 empty] | 2 | [15 empty] | 2 | 1590.75 | 3181.5
ASST Melegnano e della Martesana | Lotto - Milano provincia est, Bergamo | 42.5 | C4.05 | Manutenzione Impianti elettrici (C) | Gruppo statico di continuità / soccorritore oltre 160 kVA | n.ro gruppi statici di continuità | [35 empty] | 0 | 1802.85 | 0
ASST Melegnano e della Martesana | Lotto - Milano provincia est, Bergamo | 43.1 | C4.07 | Manutenzione Impianti elettrici (C) | Impianti fotovoltaici | kWp | [35 empty] | 0 | 10.605 | 0
ASST Melegnano e della Martesana | Lotto - Milano provincia est, Bergamo | 45.2 | C5 | Manutenzione Impianti elettrici (C) | Verifiche locali uso medico | n.ro locali gruppo 1 e 2 | 420 | [18 empty] | 129 |  |  |  | 177 | [6 empty] | 24 | 55 |  | 20 | 29 | 854 | 106.05 | 90566.7
ASST Melegnano e della Martesana | Lotto - Milano provincia est, Bergamo | 45.1 | C5 | Manutenzione Impianti elettrici (C) | Verifiche impianti di terra e protezione scariche atmosferiche | m2 superficie lorda | 57042 | 769 |  | 40.35 | 404.05 | 717.66 | 635.79 | 273.35 | 1767.45 | 1260 | 529.58 | 955 |  | 438 | 598 | 584 | 1156.24 | 1384 | 129.3 | 19504 | 508 |  |  | 26346 | 238 |  |  | 2865.62 | 24 | 182.08 | 263.96 | 7240.18 |  | 11740 | 11376 | 148971.61 | 0.1515 | 22569.1989
ASST Melegnano e della Martesana | Lotto - Milano provincia est, Bergamo | 44.1 | C4.08 | Manutenzione Impianti elettrici (C) | Cabina smistamento media tensione | n.ro cabine | 4 | [16 empty] | 1 |  | 3 |  |  |  | 1 | [7 empty] | 1 |  | 2 | 1 | 13 | 1908.9 | 24815.7
ASST Melegnano e della Martesana | Lotto - Milano provincia est, Bergamo | 38.1 | C3.07 | Manutenzione Impianti elettrici (C) | Controllo Accessi | n. varchi | 63 | 2 |  |  |  | 1 |  |  |  | 2 | [8 empty] | 1 | 20 |  |  |  | 10 | [7 empty] | 1 |  | 5 | 2 | 107 | 132.5625 | 14184.1875
ASST Melegnano e della Martesana | Lotto - Milano provincia est, Bergamo | 46.1 | N.A. | Manutenzione Impianti elettrici (C) | Impianto elettrico e illuminazione elisuperficie | n. elisuperficie | [35 empty] | 0 | 3181.5 | 0
ASST Melegnano e della Martesana | Lotto - Milano provincia est, Bergamo | 47.1 | N.A. | Manutenzione Impianti elettrici (C) | n. unità per servizio telecontrollo e gestione emergenza (h24/365) | n. unità (h24/365) | [35 empty] | 0 | 318150 | 0
ASST Melegnano e della Martesana | Lotto - Milano provincia est, Bergamo | 48.1 | N.A. | Manutenzione Impianti elettrici (C) | Presidio emergenze | Feriali 17.00-8.00, sabato domenica e festivi | [35 empty] | 0 | 238612.5 | 0
ASST Melegnano e della Martesana | Lotto - Milano provincia est, Bergamo | 49.1 | D2.01- D2.02 | Manutenzione impianti idrici (D) | Centrali idriche | n.ro vasche | 2 | [22 empty] | 1 | [7 empty] | 1 |  |  |  | 4 | 2121 | 8484
ASST Melegnano e della Martesana | Lotto - Milano provincia est, Bergamo | 50.1 | D2.02 | Manutenzione impianti idrici (D) | Impianti addolcimento | n.ro addolcitori | 14 | 2 |  |  | 2 |  |  | 2 | 1 | [10 empty] | 23 |  |  |  | 10 | [6 empty] | 1 | 4 |  | 4 | 4 | 67 | 1060.5 | 71053.5
ASST Melegnano e della Martesana | Lotto - Milano provincia est, Bergamo | 50.2 | D2.02 | Manutenzione impianti idrici (D) | Impianti di osmosi inversa | n.ro apparecchiature di osmosi | 1 | [18 empty] | 1 |  |  |  | 1 | [7 empty] | 1 |  | 1 | 1 | 6 | 1590.75 | 9544.5
ASST Melegnano e della Martesana | Lotto - Milano provincia est, Bergamo | 51.1 | D2.03 - D2.04 | Manutenzione impianti idrici (D) | Distribuzione idrico sanitaria | m2 superficie lorda | 45607 | 769 |  | 40.35 | 377.57 |  | 625.88 | 247.62 | 1574.09 |  | 473.36 |  |  | 296.12 |  | 406 |  | 1384 |  | 17861 |  |  |  | 23170 | 238 |  |  | 2788.44 |  |  | 263.96 | 6873 |  | 9607 | 10270 | 122872.39 | 0.6363 | 78183.7018
ASST Melegnano e della Martesana | Lotto - Milano provincia est, Bergamo | 52.1 | D3.01 | Manutenzione impianti idrici (D) | Apparecchiature controllo legionellosi | n.ro impianti produttori biossido di cloro | 1 | [18 empty] | 3 |  |  |  | 1 | [7 empty] | 2 |  | 1 | 3 | 11 | 4984.35 | 54827.85
ASST Melegnano e della Martesana | Lotto - Milano provincia est, Bergamo | 53.1 | D3.01.06/07 | Manutenzione impianti idrici (D) | Prove della legionella della rete idrico-sanitaria | n.ro analisi effettuate annue | [35 empty] | 0 | 31.815 | 0
ASST Melegnano e della Martesana | Lotto - Milano provincia est, Bergamo | 54.1 | D3.02 | Manutenzione impianti idrici (D) | Trattamento acqua dialisi – anche MD | n.ro impianti trattamento acqua dialisi | [35 empty] | 0 | 15907.5 | 0
ASST Melegnano e della Martesana | Lotto - Milano provincia est, Bergamo | 56.1 | D3.04 | Manutenzione impianti idrici (D) | Filtrazione assoluta ai terminali | n.ro terminali con filtro | [35 empty] | 0 | 159.075 | 0
ASST Melegnano e della Martesana | Lotto - Milano provincia est, Bergamo | 55.2 | D3.03 | Manutenzione impianti idrici (D) | Ultrafiltri in linea | n.ro ultrafiltri in linea | [35 empty] | 0 | 509.04 | 0
ASST Melegnano e della Martesana | Lotto - Milano provincia est, Bergamo | 55.1 | D3.03 | Manutenzione impianti idrici (D) | Erogatori di acqua potabile microfiltrata | n.ro erogatori | [35 empty] | 0 | 1060.5 | 0
ASST Melegnano e della Martesana | Lotto - Milano provincia est, Bergamo | 57.1 | D3.05 | Manutenzione impianti idrici (D) | Piscina ad uso riabilitativo | n. piscina | [35 empty] | 0 | 15377.25 | 0
ASST Melegnano e della Martesana | Lotto - Milano provincia est, Bergamo | 61.1 | E1.03 - E1.06 - E3.04 | Manutenzione impianti e apparecchiature antincendio (E) | compartimentazioni, serrande tagliafuoco | m2 superficie lorda servita | 12909 |  |  |  | 73.07 | 159.47 | 160.21 | 98.34 | 522.09 |  | 190.92 | 253.97 |  |  | 598 |  |  |  | 25.38 | 5286 |  | 415.97 | 650.21 | 5684 |  |  |  | 1139.18 |  | 17.2 | 98.19 | 2500 |  | 3275 | 4295 | 38351.2 | 0.1616 | 6197.5539
ASST Melegnano e della Martesana | Lotto - Milano provincia est, Bergamo | 64.1 | E2.01 - E2.04 - E2.05 | Manutenzione impianti e apparecchiature antincendio (E) | impianti rivelazione e segnalazione incendi | m2 superficie lorda servita | 16916 |  |  |  | 404.05 | 717.66 | 635.79 | 273.35 | 1767.45 |  | 529.58 |  |  |  | 598 |  |  |  | 129.3 | 19504 | 508 | 1664 |  | 24748 |  |  |  | 2865.62 |  | 182.08 | 263.96 | 7330 |  | 11740 | 11376 | 102152.84 | 0.6363 | 64999.8521
ASST Melegnano e della Martesana | Lotto - Milano provincia est, Bergamo | 62.1 | E1.04 - E1.05 - E2.02 | Manutenzione impianti e apparecchiature antincendio (E) | illuminazione di emergenza, segnaletica antincendio e vie di esodo | m2 superficie lorda | 12908 | 221.56 |  |  | 73.07 | 159.47 | 160.21 | 98.34 | 522.09 | 405.88 | 190.92 | 253.97 | 43 | 58 | 249 | 163.76 | 219.38 | 575.48 | 25.38 | 5286 | 158 | 415.97 | 650.21 | 5684 | 50.59 |  | 132 | 1139.18 |  | 17.2 | 98.19 | 1450 |  | 3275 | 4295 | 38978.85 | 0.3232 | 12597.9643
ASST Melegnano e della Martesana | Lotto - Milano provincia est, Bergamo | 59.1 | E1.01 | Manutenzione impianti e apparecchiature antincendio (E) | Porte tagliafuoco | n.ro porte tagliafuoco | [35 empty] | 0 | 31.815 | 0
ASST Melegnano e della Martesana | Lotto - Milano provincia est, Bergamo | 60.1 | E1.02 | Manutenzione impianti e apparecchiature antincendio (E) | Estintori | n.ro estintori | 608 | 11 |  | 1 | 16 | 8 | 4 | 1 | 32 | 7 | 5 | 9 |  | 7 | 5 | 6 |  | 28 | 2 | 213 | 6 | 27 | 21 | 274 | 2 |  |  | 34 |  | 2 | 6 | 77 |  | 106 | 147 | 1665 | 9.595 | 15975.675
ASST Melegnano e della Martesana | Lotto - Milano provincia est, Bergamo | 63.1 | E1.07 | Manutenzione impianti e apparecchiature antincendio (E) | Evacuatori di fumo e calore e infissi motorizzati ai fini antincendio | n.ro evacuatori di fumo e calore | [35 empty] | 0 | 79.79 | 0
ASST Melegnano e della Martesana | Lotto - Milano provincia est, Bergamo | 65.1 | E2.03 | Manutenzione impianti e apparecchiature antincendio (E) | Sistema di supervisione dell'impianto antincendio | Numero di punti di supervisione | 1 | [18 empty] | 1 |  |  |  | 1 | [7 empty] | 1 |  | 1 | 1 | 6 | 2.121 | 12.726
ASST Melegnano e della Martesana | Lotto - Milano provincia est, Bergamo | 66.1 | E3.01 - E3.08 | Manutenzione impianti e apparecchiature antincendio (E) | Centrale di pressurizzazione | n.ro centrali | 3 | [22 empty] | 1 | [7 empty] | 1 |  |  |  | 5 | 2651.25 | 13256.25
ASST Melegnano e della Martesana | Lotto - Milano provincia est, Bergamo | 67.1 | E3.02 - E3.08 | Manutenzione impianti e apparecchiature antincendio (E) | Rete idrica e terminali | n.ro idranti o naspi | 195 |  |  |  | 4 |  | 3 |  |  | 6 |  | 2 |  |  |  | 2 |  | 11 |  | 73 |  |  | 7 | 70 |  |  |  | 9 |  |  |  | 20 |  | 48 | 44 | 494 | 21.21 | 10477.74
ASST Melegnano e della Martesana | Lotto - Milano provincia est, Bergamo | 68.1 | E3.05 - E3.08 | Manutenzione impianti e apparecchiature antincendio (E) | Impianti spegnimento automatico a gas inerte | n.ro impianti a spegnimento automatico a gas | [35 empty] | 0 | 1272.6 | 0
ASST Melegnano e della Martesana | Lotto - Milano provincia est, Bergamo | 71.1 | E3-03 | Manutenzione impianti e apparecchiature antincendio (E) | Impianti di spegnimento a sprinkler | m2 di superficie netta dei locali serviti da impianti sprinkler | 48 | [22 empty] | 160 | [11 empty] | 208 | 0.5353 | 111.3424
ASST Melegnano e della Martesana | Lotto - Milano provincia est, Bergamo | 69.1 | E3.06 | Manutenzione impianti e apparecchiature antincendio (E) | Impianto spegnimento a schiuma elisuperficie | n. impianto | [35 empty] | 0 | 2121 | 0
ASST Melegnano e della Martesana | Lotto - Milano provincia est, Bergamo | 70.1 | E3.07 | Manutenzione impianti e apparecchiature antincendio (E) | Estrattori d'aria ai fini antincendio | n. estrattori | [35 empty] | 0 | 265.125 | 0
ASST Melegnano e della Martesana | Lotto - Milano provincia est, Bergamo | 72.1 | F1.01 | Manutenzione impianti elevatori (F) | Elevatori 1-5 piani (fino a 6 fermate) | n.ro elevatori | 12 | 1 |  |  | 1 | 1 | 1 |  | 3 |  | 1 |  |  |  |  | 1 |  | 3 |  | 6 | 1 |  | 1 | 10 |  |  |  | 2 | [7 empty] | 44 | 1484.7 | 65326.8
ASST Melegnano e della Martesana | Lotto - Milano provincia est, Bergamo | 72.2 | F1.01 | Manutenzione impianti elevatori (F) | Elevatori 6-10 piani (fino a 11 fermate) | n.ro elevatori | 15 | [18 empty] | 10 |  |  |  | 8 | [7 empty] | 5 |  | 10 | 5 | 53 | 1696.8 | 89930.4
ASST Melegnano e della Martesana | Lotto - Milano provincia est, Bergamo | 72.3 | F1.01 | Manutenzione impianti elevatori (F) | Elevatori oltre i 10 piani (oltre 11 fermate) | n.ro elevatori | [35 empty] | 0 | 1908.9 | 0
ASST Melegnano e della Martesana | Lotto - Milano provincia est, Bergamo | 73.1 | F1.02 | Manutenzione impianti elevatori (F) | Servoscala | n.ro servoscala | 2 | 1 | [11 empty] | 1 | [20 empty] | 3 | 7 | 265.125 | 1855.875
ASST Melegnano e della Martesana | Lotto - Milano provincia est, Bergamo | 74.1 | F1.03 | Manutenzione impianti elevatori (F) | Scale mobili | n.ro rampe motorizzate+D2 | [35 empty] | 0 | 742.35 | 0
ASST Melegnano e della Martesana | Lotto - Milano provincia est, Bergamo | 75.1 | F1.04 | Manutenzione impianti elevatori (F) | Piattaforma elevatrice | n.ro piattaforme elevatrici | [35 empty] | 0 | 848.4 | 0
ASST Melegnano e della Martesana | Lotto - Milano provincia est, Bergamo | 77.1 | G1.01 - G1.02 - G1.03 - G1.04 - G1.05 - G1.09 - G1.10 - G1.11 | Manutenzione edile (G) | Manutenzione edile aree interne | m2 di superficie lorda fabbricati | 45607 | 769 |  | 40.35 | 377.57 |  | 625.88 | 247.62 | 1574.09 |  | 473.36 |  |  | 296.12 |  | 406 |  | 1384 |  | 17861 |  |  |  | 23170 | 238 |  |  | 2788.44 |  |  | 263.96 | 6873 | 100 | 9607 | 10270 | 122972.39 | 1.4342 | 176367.0017
ASST Melegnano e della Martesana | Lotto - Milano provincia est, Bergamo | 79.1 | G1.07 - G1.08 – G3.02 - G1.06 | Manutenzione edile (G) | Manutenzione edile aree esterne | m2 di superficie lorda area grigia | 37446.07 | 157.81 |  |  | 50 |  | 321.37 | 136.15 |  | 50 | 132.5 | 1022.61 | 50 | 76.62 |  | 260.93 | 30 | 2126.08 | 31.27 | 8610.51 |  | 743.13 | 50 | 5233.54 |  |  |  | 303.18 |  |  |  | 4033.13 |  | 7543.01 | 3821.3 | 72229.21 | 0.8484 | 61279.2618
ASST Melegnano e della Martesana | Lotto - Milano provincia est, Bergamo | 78.1 | G1.06.02 - G2.06 - G2.07 | Manutenzione edile (G) | Fosse biologiche > 5 mc/vasche di prima pioggia/disoleatori | n.ro | 15 | [18 empty] | 7 |  |  |  | 7 | [7 empty] | 5 |  | 7 | 10 | 51 | 1272.6 | 64902.6
ASST Melegnano e della Martesana | Lotto - Milano provincia est, Bergamo | 86.1 | G2.05 | Manutenzione edile (G) | Impianti di smaltimento liquidi radioattivi | n.ro impianto | [35 empty] | 0 | 3181.5 | 0
ASST Melegnano e della Martesana | Lotto - Milano provincia est, Bergamo | 87.1 | G2.08 | Manutenzione edile (G) | Impianto smaltimento liquidi autoptici | n.ro impianto | [35 empty] | 0 | 2651.25 | 0
ASST Melegnano e della Martesana | Lotto - Milano provincia est, Bergamo | 76.1 | G1 | Manutenzione edile (G) | Pompe di sollevamento acque nere e chiare | n.ro impianti sollevamento acque chiare e nere | 5 | [22 empty] | 1 | [7 empty] | 1 |  | 2 |  | 9 | 318.15 | 2863.35
ASST Melegnano e della Martesana | Lotto - Milano provincia est, Bergamo | 80.1 | G2.01.01 | Manutenzione edile (G) | Cancelli e sbarre motorizzati | n.ro cancelli e sbarre motorizzate | 13 | 1 |  |  |  | 1 | 1 | [10 empty] | 1 |  | 8 |  |  |  | 3 |  | 1 |  | 1 |  |  |  | 1 |  | 3 | 2 | 36 | 265.125 | 9544.5
ASST Melegnano e della Martesana | Lotto - Milano provincia est, Bergamo | 81.1 | G2.01.02 | Manutenzione edile (G) | Porte automatiche e portoni sezionali | n.ro porte automatiche | 63 | 2 |  |  |  | 1 |  |  |  | 2 | [8 empty] | 1 | 20 |  |  |  | 10 | [7 empty] | 1 |  | 5 | 2 | 107 | 318.15 | 34042.05
ASST Melegnano e della Martesana | Lotto - Milano provincia est, Bergamo | 82.1 | G2.01.03 | Manutenzione edile (G) | Porte automatiche per bunker radioprotetto | n.ro porte automatiche per bunker radioprotetto | [35 empty] | 0 | 2121 | 0
ASST Melegnano e della Martesana | Lotto - Milano provincia est, Bergamo | 83.1 | G2.02 | Manutenzione edile (G) | Linee vita e sistemi di ancoraggio | n.ro sistemi di ancoraggio (linee vita) | 4 | [18 empty] | 1 |  |  |  | 1 | [10 empty] | 5 | 11 | 212.1 | 2333.1
ASST Melegnano e della Martesana | Lotto - Milano provincia est, Bergamo | 90.1 | G3 | Manutenzione edile (G) | Manutenzione del verde | m2 area verde | 2000 | [18 empty] | 21745 |  |  |  | 13208 | [7 empty] | 6545 |  | 15970 | 5984 | 65452 | 0.4242 | 27764.7384
ASST Melegnano e della Martesana | Lotto - Milano provincia est, Bergamo | 91.1 | G3.05 | Manutenzione edile (G) | Impianti di irrigazione | n.ro impianti irrigazione | [35 empty] | 0 | 212.1 | 0
ASST Melegnano e della Martesana | Lotto - Milano provincia est, Bergamo | 92.1 | G3.06 | Manutenzione edile (G) | Stato vegetativo patrimonio arboreo | n.ro alberi | [35 empty] | 0 | 21.21 | 0
ASST Melegnano e della Martesana | Lotto - Milano provincia est, Bergamo | 93.2 | N.A. | Manutenzione edile (G) | Numero prelievi aria per rilevazione amianto | n.ro prelievi annui | [35 empty] | 0 | 127.26 | 0
ASST Melegnano e della Martesana | Lotto - Milano provincia est, Bergamo | 93.1 | N.A. | Manutenzione edile (G) | Numero analisi aria per rilevazione amianto (con metodica SEM) | n.ro analisi annue | [35 empty] | 0 | 424.2 | 0
ASST Melegnano e della Martesana | Lotto - Milano provincia est, Bergamo | 88.1 | G2.09 | Manutenzione edile (G) | Impianto declorazione (piazzola rifiuti) | n.ro impianto | [35 empty] | 0 | 1272.6 | 0
ASST Melegnano e della Martesana | Lotto - Milano provincia est, Bergamo | 85.1 | G2.04 | Manutenzione edile (G) | Impianto smaltimento reflui infetti laboratorio | n.ro impianto | 1 | [18 empty] | 1 |  |  |  | 1 | [11 empty] | 3 | 3181.5 | 9544.5
ASST Melegnano e della Martesana | Lotto - Milano provincia est, Bergamo | 89.1 | G2.12 | Manutenzione edile (G) | Impianto di abbattimento tensioattivi per reflui | n.ro | [35 empty] | 0 | 15907.5 | 0
ASST Melegnano e della Martesana | Lotto - Milano provincia est, Bergamo | 84.1 | G2.03 | Manutenzione edile (G) | Sistema anticaduta perimetrale elisuperficie in quota | n. elisuperficie | [35 empty] | 0 | 848.4 | 0
ASST Melegnano e della Martesana | Lotto - Milano provincia est, Bergamo | 94.1 | N.A. | Manutenzione edile (G) | Tinteggiature a smalto per interni e attività propedeutiche e accessorie alla stessa | mq a consumo | [35 empty] | 0 | 8.08 | 0
ASST Melegnano e della Martesana | Lotto - Milano provincia est, Bergamo | 94.2 | N.A. | Manutenzione edile (G) | Tinteggiature con idropittura per interni e attività propedeutiche e accessorie alla stessa | mq a consumo | [35 empty] | 0 | 7.474 | 0
ASST Melegnano e della Martesana | Lotto - Milano provincia est, Bergamo | 95.1 | H | Servizio neve (H) | Servizio di pronta disponibilità mezzi | euro/annui | 6800 | [33 empty] | 7525 | 14325 | 14325 | 14325
ASST Melegnano e della Martesana | Lotto - Milano provincia est, Bergamo | 96.2 | N.A. | Canone per la gestione (A) | Governo della commessa (call center, reperibilità, supporto gestionale) | % del valore totale servizi manutentivi attivati (B-C-D-E-F-G-H) | [35 empty] | 0 | 0.05 | 108652.616
ASST Melegnano e della Martesana | Lotto - Milano provincia est, Bergamo | 96.4 | N.A. | Canone per la gestione (A) | Rilievi architettonici | mq | [35 empty] | 0 | 0.0606 | 0
ASST Melegnano e della Martesana | Lotto - Milano provincia est, Bergamo | 96.5 | N.A. | Canone per la gestione (A) | Rilievi impiantistici | mq | [35 empty] | 0 | 0.0505 | 0
ASST Melegnano e della Martesana | Lotto - Milano provincia est, Bergamo | 96.1 | N.A. | Canone per la gestione (A) | Costituzione anagrafica tecnica | mq | [35 empty] | 0 | 0.1111 | 0
ASST Melegnano e della Martesana | Lotto - Milano provincia est, Bergamo | 96.3 | N.A. | Canone per la gestione (A) | Implementazione sistema informativo | mq | [35 empty] | 0 | 0.101 | 0
Fondazione I.R.C.C.S. Ca' Granda Ospedale Maggiore Policlinico | Lotto - Milano IRCCS | 26.1 | B1.1 | Servizio energia - fornitura del combustibile o energia primaria (B1) | gas metano | mc | [35 empty] | 0 | 0.0135 | 0
Fondazione I.R.C.C.S. Ca' Granda Ospedale Maggiore Policlinico | Lotto - Milano IRCCS | 27.1 | B1.2 | Servizio energia - fornitura del combustibile o energia primaria (B1) | gasolio | kWh | [35 empty] | 0 | 0.05933 | 0
Fondazione I.R.C.C.S. Ca' Granda Ospedale Maggiore Policlinico | Lotto - Milano IRCCS | 28.1 | B1.3 | Servizio energia - fornitura del combustibile o energia primaria (B1) | BTZ | Kwh | [35 empty] | 0 | 0.1 | 0
Fondazione I.R.C.C.S. Ca' Granda Ospedale Maggiore Policlinico | Lotto - Milano IRCCS | 29.1 | B1.4 | Servizio energia - fornitura del combustibile o energia primaria (B1) | Teleriscaldamento | Kwh | [35 empty] | 0 | 0.125 | 0
Fondazione I.R.C.C.S. Ca' Granda Ospedale Maggiore Policlinico | Lotto - Milano IRCCS | ESCLUSO | B1.5 | Servizio energia - fornitura del combustibile o energia primaria (B1) | Olio Vegetale | kWh | [35 empty] | 0 | 0.28
Fondazione I.R.C.C.S. Ca' Granda Ospedale Maggiore Policlinico | Lotto - Milano IRCCS | 1.3 | B.01 - B.02 - B.12 | Servizio energia - Manutenzione impianti di climatizzazione (B2) | Caldaie fino a 35kW | n.ro caldaie |  |  |  | 2 | 2 | [30 empty] | 4 | 212.1 | 848.4
Fondazione I.R.C.C.S. Ca' Granda Ospedale Maggiore Policlinico | Lotto - Milano IRCCS | 1.2 | B.01 - B.02 - B.12 | Servizio energia - Manutenzione impianti di climatizzazione (B2) | Caldaie da 36kW a 350 kW | n.ro caldaie | [35 empty] | 0 | 1696.8 | 0
Fondazione I.R.C.C.S. Ca' Granda Ospedale Maggiore Policlinico | Lotto - Milano IRCCS | 1.1 | B.01 - B.02 - B.12 | Servizio energia - Manutenzione impianti di climatizzazione (B2) | Caldaie da 350 kW a 1000kW | n.ro caldaie | [35 empty] | 0 | 3923.85 | 0
Fondazione I.R.C.C.S. Ca' Granda Ospedale Maggiore Policlinico | Lotto - Milano IRCCS | 1.4 | B.01 - B.02 - B.12 | Servizio energia - Manutenzione impianti di climatizzazione (B2) | Caldaie superiore a 1000 kW | n.ro caldaie | 10 | [34 empty] | 10 | 6893.25 | 68932.5
Fondazione I.R.C.C.S. Ca' Granda Ospedale Maggiore Policlinico | Lotto - Milano IRCCS | 5.1 | B.02.03 | Servizio energia - Manutenzione impianti di climatizzazione (B2) | Produttore di vapore ad olio diatermico con evaporatore | n.ro caldaie | [35 empty] | 0 | 13786.5 | 0
Fondazione I.R.C.C.S. Ca' Granda Ospedale Maggiore Policlinico | Lotto - Milano IRCCS | 6.1 | B.02.11 | Servizio energia - Manutenzione impianti di climatizzazione (B2) | Solare termico | kW | [35 empty] | 0 | 11.11 | 0
Fondazione I.R.C.C.S. Ca' Granda Ospedale Maggiore Policlinico | Lotto - Milano IRCCS | 4.1 | B.02.02 | Servizio energia - Manutenzione impianti di climatizzazione (B2) | Serbatoi di combustibile liquido | n.ro serbatoi | 13 | [34 empty] | 13 | 557.52 | 7247.76
Fondazione I.R.C.C.S. Ca' Granda Ospedale Maggiore Policlinico | Lotto - Milano IRCCS | 7.2 | B.02.13 | Servizio energia - Manutenzione impianti di climatizzazione (B2) | Scambiatori di calore (piastre e fascio tubiero) fino a 200 kW | n.ro scambiatori |  |  |  | 2 | [31 empty] | 2 | 234.32 | 468.64
Fondazione I.R.C.C.S. Ca' Granda Ospedale Maggiore Policlinico | Lotto - Milano IRCCS | 7.1 | B.02.13 | Servizio energia - Manutenzione impianti di climatizzazione (B2) | Scambiatori di calore (piastre e fascio tubiero) da 201kW a 1000 kW | n.ro scambiatori | 138 | [34 empty] | 138 | 456.52 | 62999.76
Fondazione I.R.C.C.S. Ca' Granda Ospedale Maggiore Policlinico | Lotto - Milano IRCCS | 7.3 | B.02.13 | Servizio energia - Manutenzione impianti di climatizzazione (B2) | Scambiatori di calore (piastre e fascio tubiero) superiore a 1000kW | n.ro scambiatori | [35 empty] | 0 | 679.73 | 0
Fondazione I.R.C.C.S. Ca' Granda Ospedale Maggiore Policlinico | Lotto - Milano IRCCS | 8.1 | B.02.14 / 15 - B.12 | Servizio energia - Manutenzione impianti di climatizzazione (B2) | Generatori indiretti di vapore e accessori | n.ro generatori indiretti di vapore | [35 empty] | 0 | 3923.85 | 0
Fondazione I.R.C.C.S. Ca' Granda Ospedale Maggiore Policlinico | Lotto - Milano IRCCS | 9.1 | B.02.16 / 15 - B.12 | Servizio energia - Manutenzione impianti di climatizzazione (B2) | Generatori di vapore elettrici e accessori | n.ro generatori di vapore elettrici | [35 empty] | 0 | 556.51 | 0
Fondazione I.R.C.C.S. Ca' Granda Ospedale Maggiore Policlinico | Lotto - Milano IRCCS | 10.1 | B.02.20 | Servizio energia - Manutenzione impianti di climatizzazione (B2) | Generatori aria Calda a Gas/GPL (Tipo Monoblocco) | n.ro generatori | [35 empty] | 0 | 334.31 | 0
Fondazione I.R.C.C.S. Ca' Granda Ospedale Maggiore Policlinico | Lotto - Milano IRCCS | 11.1 | B.03.01 | Servizio energia - Manutenzione impianti di climatizzazione (B2) | Conduzione cogeneratore | ore | [35 empty] | 0 | 1.0605 | 0
Fondazione I.R.C.C.S. Ca' Granda Ospedale Maggiore Policlinico | Lotto - Milano IRCCS | 12.2 | B.03.02/03/04/05/06/07 | Servizio energia - Manutenzione impianti di climatizzazione (B2) | Manutenzione cogeneratore di potenza inferiore a 100 kW termici | ore | [35 empty] | 0 | 4.242 | 0
Fondazione I.R.C.C.S. Ca' Granda Ospedale Maggiore Policlinico | Lotto - Milano IRCCS | 12.1 | B.03.02/03/04/05/06/07 | Servizio energia - Manutenzione impianti di climatizzazione (B2) | Manutenzione cogeneratore di potenza compresa fra 100 e 350 kW termici | ore | [35 empty] | 0 | 8.484 | 0
Fondazione I.R.C.C.S. Ca' Granda Ospedale Maggiore Policlinico | Lotto - Milano IRCCS | 12.3 | B.03.02/03/04/05/06/07 | Servizio energia - Manutenzione impianti di climatizzazione (B2) | Manutenzione cogeneratore di potenza superiore 350 kW termici | ore | 1000 | [34 empty] | 1000 | 21.21 | 21210
Fondazione I.R.C.C.S. Ca' Granda Ospedale Maggiore Policlinico | Lotto - Milano IRCCS | 13.3 | B.04 | Servizio energia - Manutenzione impianti di climatizzazione (B2) | Gruppi frigoriferi a vite/centrifughi fino a 100 kW | n.ro gruppo frigorifero | 150 |  |  | 4 | [31 empty] | 154 | 1272.6 | 195980.4
Fondazione I.R.C.C.S. Ca' Granda Ospedale Maggiore Policlinico | Lotto - Milano IRCCS | 13.1 | B.04 | Servizio energia - Manutenzione impianti di climatizzazione (B2) | Gruppi frigoriferi a vite/centrifughi da 101 kW a 350 kW | n.ro gruppo frigorifero | [35 empty] | 0 | 2333.1 | 0
Fondazione I.R.C.C.S. Ca' Granda Ospedale Maggiore Policlinico | Lotto - Milano IRCCS | 13.2 | B.04 | Servizio energia - Manutenzione impianti di climatizzazione (B2) | Gruppi frigoriferi a vite/centrifughi da 351 kW a 1000 kW | n.ro gruppo frigorifero | [35 empty] | 0 | 3711.75 | 0
Fondazione I.R.C.C.S. Ca' Granda Ospedale Maggiore Policlinico | Lotto - Milano IRCCS | 13.4 | B.04 | Servizio energia - Manutenzione impianti di climatizzazione (B2) | Gruppi frigoriferi a vite/centrifughi oltre 1000 kW | n.ro gruppo frigorifero | [35 empty] | 0 | 5832.75 | 0
Fondazione I.R.C.C.S. Ca' Granda Ospedale Maggiore Policlinico | Lotto - Milano IRCCS | 14.1 | B.04 - B.15 | Servizio energia - Manutenzione impianti di climatizzazione (B2) | Torri evaporative | n.ro torri evaporative | 17 | [34 empty] | 17 | 3711.75 | 63099.75
Fondazione I.R.C.C.S. Ca' Granda Ospedale Maggiore Policlinico | Lotto - Milano IRCCS | 3.1 | B.01 -B.05 -B.06 -B.07 - B.09 - B.10 - B.11 | Servizio energia - Manutenzione impianti di climatizzazione (B2) | Distribuzione impianti idronici e sottocentrali | m2 superficie lorda | 95677 | [34 empty] | 95677 | 1.111 | 106297.147
Fondazione I.R.C.C.S. Ca' Granda Ospedale Maggiore Policlinico | Lotto - Milano IRCCS | 15.1 | B.07.05 | Servizio energia - Manutenzione impianti di climatizzazione (B2) | Ventilconvettori | n.ro ventilconvettori | [35 empty] | 0 | 116.655 | 0
Fondazione I.R.C.C.S. Ca' Granda Ospedale Maggiore Policlinico | Lotto - Milano IRCCS | 16.1 | B.07.06 | Servizio energia - Manutenzione impianti di climatizzazione (B2) | Aerotermi - lame d'aria | n.ro aerotermi - lame d'aria | [35 empty] | 0 | 89.082 | 0
Fondazione I.R.C.C.S. Ca' Granda Ospedale Maggiore Policlinico | Lotto - Milano IRCCS | 17.1 | B.07.07/09 | Servizio energia - Manutenzione impianti di climatizzazione (B2) | Condizionatori tipo split/VRV /carrellabili | n.ro unità interna | 896 |  |  | 10 | 2 | [30 empty] | 908 | 66.66 | 60527.28
Fondazione I.R.C.C.S. Ca' Granda Ospedale Maggiore Policlinico | Lotto - Milano IRCCS | 18.1 | B.07.10 | Servizio energia - Manutenzione impianti di climatizzazione (B2) | Armadi refrigerati | n.ro armadi | [35 empty] | 0 | 389.86 | 0
Fondazione I.R.C.C.S. Ca' Granda Ospedale Maggiore Policlinico | Lotto - Milano IRCCS | 20.2 | B.08 - B.13 - B.15 | Servizio energia - Manutenzione impianti di climatizzazione (B2) | Unità di Trattamento Aria senza filtro assoluto | n.ro U.T.A. |  |  |  | 2 | 1 | [30 empty] | 3 | 2227.05 | 6681.15
Fondazione I.R.C.C.S. Ca' Granda Ospedale Maggiore Policlinico | Lotto - Milano IRCCS | 20.1 | B.08 - B.13 - B.15 | Servizio energia - Manutenzione impianti di climatizzazione (B2) | Unità di Trattamento Aria con filtro assoluto | n.ro U.T.A. | 144 | [34 empty] | 144 | 4242 | 610848
Fondazione I.R.C.C.S. Ca' Granda Ospedale Maggiore Policlinico | Lotto - Milano IRCCS | 19.1 | B.08 | Servizio energia - Manutenzione impianti di climatizzazione (B2) | Filtri a carbone | n.ro cartucce | [35 empty] | 0 | 39.39 | 0
Fondazione I.R.C.C.S. Ca' Granda Ospedale Maggiore Policlinico | Lotto - Milano IRCCS | 2.1 | B.01 - B.08.04/ 05/06 - B.09 - B.10 - B.11 | Servizio energia - Manutenzione impianti di climatizzazione (B2) | Canali di distribuzione, ripresa, serrande e bocchette e relativi locali tecnici | m2 superficie lorda climatizzata (presenti ricambi d'aria) | 121315 | [34 empty] | 121315 | 1.111 | 134780.965
Fondazione I.R.C.C.S. Ca' Granda Ospedale Maggiore Policlinico | Lotto - Milano IRCCS | 21.1 | B.09.05 | Servizio energia - Manutenzione impianti di climatizzazione (B2) | Sistema di supervisione e software | numero sistemi | 3 |  |  | 1 | [31 empty] | 4 | 22270.5 | 89082
Fondazione I.R.C.C.S. Ca' Granda Ospedale Maggiore Policlinico | Lotto - Milano IRCCS | 21.2 | B.09.05 | Servizio energia - Manutenzione impianti di climatizzazione (B2) | Sistema di supervisione e software, punti di supervisione (sono inclusi punti di supervisione anche di altri impianti che afferiscono al medesimo sistema) | n. punti supervisionati | 50 | [34 empty] | 50 | 0.2222 | 11.11
Fondazione I.R.C.C.S. Ca' Granda Ospedale Maggiore Policlinico | Lotto - Milano IRCCS | 23.1 | B.14 | Servizio energia - Manutenzione impianti di climatizzazione (B2) | Determinazione della carica microbiologica ambientale "at rest" e "in operational" (nota: n.6 analisi semestrali per locale) | n. analisi | [35 empty] | 0 | 99.99 | 0
Fondazione I.R.C.C.S. Ca' Granda Ospedale Maggiore Policlinico | Lotto - Milano IRCCS | 23.2 | B.14 | Servizio energia - Manutenzione impianti di climatizzazione (B2) | Verifiche per attestazione classe di contaminazione particellare - ISO 5 (nota: analisi semestrali per locale - n. analisi per locale=radice quadrata della superficie del locale) | n. analisi | [35 empty] | 0 | 99.99 | 0
Fondazione I.R.C.C.S. Ca' Granda Ospedale Maggiore Policlinico | Lotto - Milano IRCCS | 23.3 | B.14 | Servizio energia - Manutenzione impianti di climatizzazione (B2) | Verifiche per attestazione classe di contaminazione particellare - ISO 7/ ISO 8 (nota: analisi annuale per locale - n. analisi per locale=radice quadrata della superficie del locale) | n. analisi | [35 empty] | 0 | 66.66 | 0
Fondazione I.R.C.C.S. Ca' Granda Ospedale Maggiore Policlinico | Lotto - Milano IRCCS | 25.1 | N.A. | Servizio energia - Manutenzione impianti di climatizzazione (B2) | Presidio fisso per conduzione centrali termiche con produzione di vapore (1 persona h24/365) | n. presidi (h24/365) | 1 | [34 empty] | 1 | 318150 | 318150
Fondazione I.R.C.C.S. Ca' Granda Ospedale Maggiore Policlinico | Lotto - Milano IRCCS | 22.1 | B.09.07 | Servizio energia - Manutenzione impianti di climatizzazione (B2) | Sistema di controllo ambientale al servizio delle SO (tipo ETRA) | n. impianto | [35 empty] | 0 | 1336.23 | 0
Fondazione I.R.C.C.S. Ca' Granda Ospedale Maggiore Policlinico | Lotto - Milano IRCCS | 24.1 | B.16 | Servizio energia - Manutenzione impianti di climatizzazione (B2) | Impianto di refrigerazione cella frigo (deposito farmaci) | n. celle frigo | [35 empty] | 0 | 14475.825 | 0
Fondazione I.R.C.C.S. Ca' Granda Ospedale Maggiore Policlinico | Lotto - Milano IRCCS | 30.1 | C2 - C6 | Manutenzione Impianti elettrici (C) | Distribuzione elettrica, quadri, ecc. | m2 superficie lorda | [35 empty] | 0 | 1.2726 | 0
Fondazione I.R.C.C.S. Ca' Granda Ospedale Maggiore Policlinico | Lotto - Milano IRCCS | 31.1 | C2.09 | Manutenzione Impianti elettrici (C) | Corpi illuminanti esterni | n.ro corpi illuminanti esterni | [35 empty] | 0 | 47.47 | 0
Fondazione I.R.C.C.S. Ca' Granda Ospedale Maggiore Policlinico | Lotto - Milano IRCCS | 32.1 | C3.01 | Manutenzione Impianti elettrici (C) | Sistema di controllo e supervisione impianti elettrici e speciali | n.ro punti di supervisione | [35 empty] | 0 | 1.0605 | 0
Fondazione I.R.C.C.S. Ca' Granda Ospedale Maggiore Policlinico | Lotto - Milano IRCCS | 33.1 | C3.02 | Manutenzione Impianti elettrici (C) | Impianti comunicazione paziente personale | n.ro posti letto | [35 empty] | 0 | 37.1175 | 0
Fondazione I.R.C.C.S. Ca' Granda Ospedale Maggiore Policlinico | Lotto - Milano IRCCS | 34.1 | C3.03 | Manutenzione Impianti elettrici (C) | Impianti interfonici | n.ro centrali | [35 empty] | 0 | 42.42 | 0
Fondazione I.R.C.C.S. Ca' Granda Ospedale Maggiore Policlinico | Lotto - Milano IRCCS | 35.1 | C3.04 | Manutenzione Impianti elettrici (C) | Impianti antintrusione | m2 lordi superficie servita | [35 empty] | 0 | 0.3232 | 0
Fondazione I.R.C.C.S. Ca' Granda Ospedale Maggiore Policlinico | Lotto - Milano IRCCS | 36.1 | C3.05 | Manutenzione Impianti elettrici (C) | Impianti allarmi tecnologici - gas – allagamento | n.ro impianti | [35 empty] | 0 | 42.42 | 0
Fondazione I.R.C.C.S. Ca' Granda Ospedale Maggiore Policlinico | Lotto - Milano IRCCS | 37.1 | C3.06 | Manutenzione Impianti elettrici (C) | Impianti SOV | n.ro corpi illuminanti esterni | [35 empty] | 0 | 47.47 | 0
Fondazione I.R.C.C.S. Ca' Granda Ospedale Maggiore Policlinico | Lotto - Milano IRCCS | 39.1 | C4.01 | Manutenzione Impianti elettrici (C) | Trasformatori | n.ro trasformatori | [35 empty] | 0 | 636.3 | 0
Fondazione I.R.C.C.S. Ca' Granda Ospedale Maggiore Policlinico | Lotto - Milano IRCCS | 40.1 | C4.02 | Manutenzione Impianti elettrici (C) | Rifasatori | n.ro rifasatori | [35 empty] | 0 | 424.2 | 0
Fondazione I.R.C.C.S. Ca' Granda Ospedale Maggiore Policlinico | Lotto - Milano IRCCS | 41.2 | C4.03 | Manutenzione Impianti elettrici (C) | Gruppo elettrogeno fino a 500 kVA | n.ro gruppi elettrogeni | [35 empty] | 0 | 1908.9 | 0
Fondazione I.R.C.C.S. Ca' Granda Ospedale Maggiore Policlinico | Lotto - Milano IRCCS | 41.1 | C4.03 | Manutenzione Impianti elettrici (C) | Gruppo elettrogeno da 501 kVA a 800 kVA | n.ro gruppi elettrogeni | [35 empty] | 0 | 2121 | 0
Fondazione I.R.C.C.S. Ca' Granda Ospedale Maggiore Policlinico | Lotto - Milano IRCCS | 41.3 | C4.03 | Manutenzione Impianti elettrici (C) | Gruppo elettrogeno fino da 801 kVA a 1000 kVA | n.ro gruppi elettrogeni | [35 empty] | 0 | 2439.15 | 0
Fondazione I.R.C.C.S. Ca' Granda Ospedale Maggiore Policlinico | Lotto - Milano IRCCS | 41.4 | C4.03 | Manutenzione Impianti elettrici (C) | Gruppo elettrogeno oltre 1000 kVA | n.ro gruppi elettrogeni | [35 empty] | 0 | 2651.25 | 0
Fondazione I.R.C.C.S. Ca' Granda Ospedale Maggiore Policlinico | Lotto - Milano IRCCS | ESCLUSO | C4.04 | Manutenzione Impianti elettrici (C) | Gruppi di continuità rotanti da 1000 a 2000 kVA | n.ro gruppi di continuità rot | [35 empty] | 0 | 0.28
Fondazione I.R.C.C.S. Ca' Granda Ospedale Maggiore Policlinico | Lotto - Milano IRCCS | 42.4 | C4.05 | Manutenzione Impianti elettrici (C) | Gruppo statico di continuità / soccorritore fino a 10 kVA | n.ro gruppi statici di continuità | [35 empty] | 0 | 318.15 | 0
Fondazione I.R.C.C.S. Ca' Granda Ospedale Maggiore Policlinico | Lotto - Milano IRCCS | 42.2 | C4.05 | Manutenzione Impianti elettrici (C) | Gruppo statico di continuità / soccorritore da 11 kVA a 60 kVA | n.ro gruppi statici di continuità | [35 empty] | 0 | 1272.6 | 0
Fondazione I.R.C.C.S. Ca' Granda Ospedale Maggiore Policlinico | Lotto - Milano IRCCS | 42.3 | C4.05 | Manutenzione Impianti elettrici (C) | Gruppo statico di continuità / soccorritore da 61 kVA a 100 kVA | n.ro gruppi statici di continuità | [35 empty] | 0 | 1590.75 | 0
Fondazione I.R.C.C.S. Ca' Granda Ospedale Maggiore Policlinico | Lotto - Milano IRCCS | 42.1 | C4.05 | Manutenzione Impianti elettrici (C) | Gruppo statico di continuità / soccorritore da 101 kVA a 160 kVA | n.ro gruppi statici di continuità | [35 empty] | 0 | 1590.75 | 0
Fondazione I.R.C.C.S. Ca' Granda Ospedale Maggiore Policlinico | Lotto - Milano IRCCS | 42.5 | C4.05 | Manutenzione Impianti elettrici (C) | Gruppo statico di continuità / soccorritore oltre 160 kVA | n.ro gruppi statici di continuità | [35 empty] | 0 | 1802.85 | 0
Fondazione I.R.C.C.S. Ca' Granda Ospedale Maggiore Policlinico | Lotto - Milano IRCCS | 43.1 | C4.07 | Manutenzione Impianti elettrici (C) | Impianti fotovoltaici | kWp | [35 empty] | 0 | 10.605 | 0
Fondazione I.R.C.C.S. Ca' Granda Ospedale Maggiore Policlinico | Lotto - Milano IRCCS | 45.2 | C5 | Manutenzione Impianti elettrici (C) | Verifiche locali uso medico | n.ro locali gruppo 1 e 2 | [35 empty] | 0 | 106.05 | 0
Fondazione I.R.C.C.S. Ca' Granda Ospedale Maggiore Policlinico | Lotto - Milano IRCCS | 45.1 | C5 | Manutenzione Impianti elettrici (C) | Verifiche impianti di terra e protezione scariche atmosferiche | m2 superficie lorda | [35 empty] | 0 | 0.1515 | 0
Fondazione I.R.C.C.S. Ca' Granda Ospedale Maggiore Policlinico | Lotto - Milano IRCCS | 44.1 | C4.08 | Manutenzione Impianti elettrici (C) | Cabina smistamento media tensione | n.ro cabine | [35 empty] | 0 | 1908.9 | 0
Fondazione I.R.C.C.S. Ca' Granda Ospedale Maggiore Policlinico | Lotto - Milano IRCCS | 38.1 | C3.07 | Manutenzione Impianti elettrici (C) | Controllo Accessi | n. varchi | [35 empty] | 0 | 132.5625 | 0
Fondazione I.R.C.C.S. Ca' Granda Ospedale Maggiore Policlinico | Lotto - Milano IRCCS | 46.1 | N.A. | Manutenzione Impianti elettrici (C) | Impianto elettrico e illuminazione elisuperficie | n. elisuperficie | [35 empty] | 0 | 3181.5 | 0
Fondazione I.R.C.C.S. Ca' Granda Ospedale Maggiore Policlinico | Lotto - Milano IRCCS | 47.1 | N.A. | Manutenzione Impianti elettrici (C) | n. unità per servizio telecontrollo e gestione emergenza (h24/365) | n. unità (h24/365) | [35 empty] | 0 | 318150 | 0
Fondazione I.R.C.C.S. Ca' Granda Ospedale Maggiore Policlinico | Lotto - Milano IRCCS | 48.1 | N.A. | Manutenzione Impianti elettrici (C) | Presidio emergenze | Feriali 17.00-8.00, sabato domenica e festivi | [35 empty] | 0 | 238612.5 | 0
Fondazione I.R.C.C.S. Ca' Granda Ospedale Maggiore Policlinico | Lotto - Milano IRCCS | 49.1 | D2.01- D2.02 | Manutenzione impianti idrici (D) | Centrali idriche | n.ro vasche | [35 empty] | 0 | 2121 | 0
Fondazione I.R.C.C.S. Ca' Granda Ospedale Maggiore Policlinico | Lotto - Milano IRCCS | 50.1 | D2.02 | Manutenzione impianti idrici (D) | Impianti addolcimento | n.ro addolcitori |  |  |  | 1 | 1 | [30 empty] | 2 | 1060.5 | 2121
Fondazione I.R.C.C.S. Ca' Granda Ospedale Maggiore Policlinico | Lotto - Milano IRCCS | 50.2 | D2.02 | Manutenzione impianti idrici (D) | Impianti di osmosi inversa | n.ro apparecchiature di osmosi | [35 empty] | 0 | 1590.75 | 0
Fondazione I.R.C.C.S. Ca' Granda Ospedale Maggiore Policlinico | Lotto - Milano IRCCS | 51.1 | D2.03 - D2.04 | Manutenzione impianti idrici (D) | Distribuzione idrico sanitaria | m2 superficie lorda | [35 empty] | 0 | 0.6363 | 0
Fondazione I.R.C.C.S. Ca' Granda Ospedale Maggiore Policlinico | Lotto - Milano IRCCS | 52.1 | D3.01 | Manutenzione impianti idrici (D) | Apparecchiature controllo legionellosi | n.ro impianti produttori biossido di cloro | 14 |  | 1 | [32 empty] | 15 | 4984.35 | 74765.25
Fondazione I.R.C.C.S. Ca' Granda Ospedale Maggiore Policlinico | Lotto - Milano IRCCS | 53.1 | D3.01.06/07 | Manutenzione impianti idrici (D) | Prove della legionella della rete idrico-sanitaria | n.ro analisi effettuate annue | 950 |  | 50 | [32 empty] | 1000 | 31.815 | 31815
Fondazione I.R.C.C.S. Ca' Granda Ospedale Maggiore Policlinico | Lotto - Milano IRCCS | 54.1 | D3.02 | Manutenzione impianti idrici (D) | Trattamento acqua dialisi – anche MD | n.ro impianti trattamento acqua dialisi | [35 empty] | 0 | 15907.5 | 0
Fondazione I.R.C.C.S. Ca' Granda Ospedale Maggiore Policlinico | Lotto - Milano IRCCS | 56.1 | D3.04 | Manutenzione impianti idrici (D) | Filtrazione assoluta ai terminali | n.ro terminali con filtro | [35 empty] | 0 | 159.075 | 0
Fondazione I.R.C.C.S. Ca' Granda Ospedale Maggiore Policlinico | Lotto - Milano IRCCS | 55.2 | D3.03 | Manutenzione impianti idrici (D) | Ultrafiltri in linea | n.ro ultrafiltri in linea | [35 empty] | 0 | 509.04 | 0
Fondazione I.R.C.C.S. Ca' Granda Ospedale Maggiore Policlinico | Lotto - Milano IRCCS | 55.1 | D3.03 | Manutenzione impianti idrici (D) | Erogatori di acqua potabile microfiltrata | n.ro erogatori | [35 empty] | 0 | 1060.5 | 0
Fondazione I.R.C.C.S. Ca' Granda Ospedale Maggiore Policlinico | Lotto - Milano IRCCS | 57.1 | D3.05 | Manutenzione impianti idrici (D) | Piscina ad uso riabilitativo | n. piscina | [35 empty] | 0 | 15377.25 | 0
Fondazione I.R.C.C.S. Ca' Granda Ospedale Maggiore Policlinico | Lotto - Milano IRCCS | 61.1 | E1.03 - E1.06 - E3.04 | Manutenzione impianti e apparecchiature antincendio (E) | compartimentazioni, serrande tagliafuoco | m2 superficie lorda servita | [35 empty] | 0 | 0.1616 | 0
Fondazione I.R.C.C.S. Ca' Granda Ospedale Maggiore Policlinico | Lotto - Milano IRCCS | 64.1 | E2.01 - E2.04 - E2.05 | Manutenzione impianti e apparecchiature antincendio (E) | impianti rivelazione e segnalazione incendi | m2 superficie lorda servita | [35 empty] | 0 | 0.6363 | 0
Fondazione I.R.C.C.S. Ca' Granda Ospedale Maggiore Policlinico | Lotto - Milano IRCCS | 62.1 | E1.04 - E1.05 - E2.02 | Manutenzione impianti e apparecchiature antincendio (E) | illuminazione di emergenza, segnaletica antincendio e vie di esodo | m2 superficie lorda | [35 empty] | 0 | 0.3232 | 0
Fondazione I.R.C.C.S. Ca' Granda Ospedale Maggiore Policlinico | Lotto - Milano IRCCS | 59.1 | E1.01 | Manutenzione impianti e apparecchiature antincendio (E) | Porte tagliafuoco | n.ro porte tagliafuoco | [35 empty] | 0 | 31.815 | 0
Fondazione I.R.C.C.S. Ca' Granda Ospedale Maggiore Policlinico | Lotto - Milano IRCCS | 60.1 | E1.02 | Manutenzione impianti e apparecchiature antincendio (E) | Estintori | n.ro estintori | [35 empty] | 0 | 9.595 | 0
Fondazione I.R.C.C.S. Ca' Granda Ospedale Maggiore Policlinico | Lotto - Milano IRCCS | 63.1 | E1.07 | Manutenzione impianti e apparecchiature antincendio (E) | Evacuatori di fumo e calore e infissi motorizzati ai fini antincendio | n.ro evacuatori di fumo e calore | [35 empty] | 0 | 79.79 | 0
Fondazione I.R.C.C.S. Ca' Granda Ospedale Maggiore Policlinico | Lotto - Milano IRCCS | 65.1 | E2.03 | Manutenzione impianti e apparecchiature antincendio (E) | Sistema di supervisione dell'impianto antincendio | Numero di punti di supervisione | [35 empty] | 0 | 2.121 | 0
Fondazione I.R.C.C.S. Ca' Granda Ospedale Maggiore Policlinico | Lotto - Milano IRCCS | 66.1 | E3.01 - E3.08 | Manutenzione impianti e apparecchiature antincendio (E) | Centrale di pressurizzazione | n.ro centrali | [35 empty] | 0 | 2651.25 | 0
Fondazione I.R.C.C.S. Ca' Granda Ospedale Maggiore Policlinico | Lotto - Milano IRCCS | 67.1 | E3.02 - E3.08 | Manutenzione impianti e apparecchiature antincendio (E) | Rete idrica e terminali | n.ro idranti o naspi | [35 empty] | 0 | 21.21 | 0
Fondazione I.R.C.C.S. Ca' Granda Ospedale Maggiore Policlinico | Lotto - Milano IRCCS | 68.1 | E3.05 - E3.08 | Manutenzione impianti e apparecchiature antincendio (E) | Impianti spegnimento automatico a gas inerte | n.ro impianti a spegnimento automatico a gas | [35 empty] | 0 | 1272.6 | 0
Fondazione I.R.C.C.S. Ca' Granda Ospedale Maggiore Policlinico | Lotto - Milano IRCCS | 71.1 | E3-03 | Manutenzione impianti e apparecchiature antincendio (E) | Impianti di spegnimento a sprinkler | m2 di superficie netta dei locali serviti da impianti sprinkler | [35 empty] | 0 | 0.5353 | 0
Fondazione I.R.C.C.S. Ca' Granda Ospedale Maggiore Policlinico | Lotto - Milano IRCCS | 69.1 | E3.06 | Manutenzione impianti e apparecchiature antincendio (E) | Impianto spegnimento a schiuma elisuperficie | n. impianto | [35 empty] | 0 | 2121 | 0
Fondazione I.R.C.C.S. Ca' Granda Ospedale Maggiore Policlinico | Lotto - Milano IRCCS | 70.1 | E3.07 | Manutenzione impianti e apparecchiature antincendio (E) | Estrattori d'aria ai fini antincendio | n. estrattori | [35 empty] | 0 | 265.125 | 0
Fondazione I.R.C.C.S. Ca' Granda Ospedale Maggiore Policlinico | Lotto - Milano IRCCS | 72.1 | F1.01 | Manutenzione impianti elevatori (F) | Elevatori 1-5 piani (fino a 6 fermate) | n.ro elevatori | 63 | 6 | 6 | 1 | [31 empty] | 76 | 1484.7 | 112837.2
Fondazione I.R.C.C.S. Ca' Granda Ospedale Maggiore Policlinico | Lotto - Milano IRCCS | 72.2 | F1.01 | Manutenzione impianti elevatori (F) | Elevatori 6-10 piani (fino a 11 fermate) | n.ro elevatori | 25 | [34 empty] | 25 | 1696.8 | 42420
Fondazione I.R.C.C.S. Ca' Granda Ospedale Maggiore Policlinico | Lotto - Milano IRCCS | 72.3 | F1.01 | Manutenzione impianti elevatori (F) | Elevatori oltre i 10 piani (oltre 11 fermate) | n.ro elevatori | [35 empty] | 0 | 1908.9 | 0
Fondazione I.R.C.C.S. Ca' Granda Ospedale Maggiore Policlinico | Lotto - Milano IRCCS | 73.1 | F1.02 | Manutenzione impianti elevatori (F) | Servoscala | n.ro servoscala | 4 | [34 empty] | 4 | 265.125 | 1060.5
Fondazione I.R.C.C.S. Ca' Granda Ospedale Maggiore Policlinico | Lotto - Milano IRCCS | 74.1 | F1.03 | Manutenzione impianti elevatori (F) | Scale mobili | n.ro rampe motorizzate+D2 |  |  |  | 1 | [31 empty] | 1 | 742.35 | 742.35
Fondazione I.R.C.C.S. Ca' Granda Ospedale Maggiore Policlinico | Lotto - Milano IRCCS | 75.1 | F1.04 | Manutenzione impianti elevatori (F) | Piattaforma elevatrice | n.ro piattaforme elevatrici | [35 empty] | 0 | 848.4 | 0
Fondazione I.R.C.C.S. Ca' Granda Ospedale Maggiore Policlinico | Lotto - Milano IRCCS | 77.1 | G1.01 - G1.02 - G1.03 - G1.04 - G1.05 - G1.09 - G1.10 - G1.11 | Manutenzione edile (G) | Manutenzione edile aree interne | m2 di superficie lorda fabbricati | [35 empty] | 0 | 1.4342 | 0
Fondazione I.R.C.C.S. Ca' Granda Ospedale Maggiore Policlinico | Lotto - Milano IRCCS | 79.1 | G1.07 - G1.08 – G3.02 - G1.06 | Manutenzione edile (G) | Manutenzione edile aree esterne | m2 di superficie lorda area grigia | [35 empty] | 0 | 0.8484 | 0
Fondazione I.R.C.C.S. Ca' Granda Ospedale Maggiore Policlinico | Lotto - Milano IRCCS | 78.1 | G1.06.02 - G2.06 - G2.07 | Manutenzione edile (G) | Fosse biologiche > 5 mc/vasche di prima pioggia/disoleatori | n.ro | [35 empty] | 0 | 1272.6 | 0
Fondazione I.R.C.C.S. Ca' Granda Ospedale Maggiore Policlinico | Lotto - Milano IRCCS | 86.1 | G2.05 | Manutenzione edile (G) | Impianti di smaltimento liquidi radioattivi | n.ro impianto | [35 empty] | 0 | 3181.5 | 0
Fondazione I.R.C.C.S. Ca' Granda Ospedale Maggiore Policlinico | Lotto - Milano IRCCS | 87.1 | G2.08 | Manutenzione edile (G) | Impianto smaltimento liquidi autoptici | n.ro impianto | [35 empty] | 0 | 2651.25 | 0
Fondazione I.R.C.C.S. Ca' Granda Ospedale Maggiore Policlinico | Lotto - Milano IRCCS | 76.1 | G1 | Manutenzione edile (G) | Pompe di sollevamento acque nere e chiare | n.ro impianti sollevamento acque chiare e nere | [35 empty] | 0 | 318.15 | 0
Fondazione I.R.C.C.S. Ca' Granda Ospedale Maggiore Policlinico | Lotto - Milano IRCCS | 80.1 | G2.01.01 | Manutenzione edile (G) | Cancelli e sbarre motorizzati | n.ro cancelli e sbarre motorizzate | 27 | 2 | 3 | 1 | 1 | [30 empty] | 34 | 265.125 | 9014.25
Fondazione I.R.C.C.S. Ca' Granda Ospedale Maggiore Policlinico | Lotto - Milano IRCCS | 81.1 | G2.01.02 | Manutenzione edile (G) | Porte automatiche e portoni sezionali | n.ro porte automatiche | 101 | [34 empty] | 101 | 318.15 | 32133.15
Fondazione I.R.C.C.S. Ca' Granda Ospedale Maggiore Policlinico | Lotto - Milano IRCCS | 82.1 | G2.01.03 | Manutenzione edile (G) | Porte automatiche per bunker radioprotetto | n.ro porte automatiche per bunker radioprotetto | [35 empty] | 0 | 2121 | 0
Fondazione I.R.C.C.S. Ca' Granda Ospedale Maggiore Policlinico | Lotto - Milano IRCCS | 83.1 | G2.02 | Manutenzione edile (G) | Linee vita e sistemi di ancoraggio | n.ro sistemi di ancoraggio (linee vita) | [35 empty] | 0 | 212.1 | 0
Fondazione I.R.C.C.S. Ca' Granda Ospedale Maggiore Policlinico | Lotto - Milano IRCCS | 90.1 | G3 | Manutenzione edile (G) | Manutenzione del verde | m2 area verde | [35 empty] | 0 | 0.4242 | 0
Fondazione I.R.C.C.S. Ca' Granda Ospedale Maggiore Policlinico | Lotto - Milano IRCCS | 91.1 | G3.05 | Manutenzione edile (G) | Impianti di irrigazione | n.ro impianti irrigazione | [35 empty] | 0 | 212.1 | 0
Fondazione I.R.C.C.S. Ca' Granda Ospedale Maggiore Policlinico | Lotto - Milano IRCCS | 92.1 | G3.06 | Manutenzione edile (G) | Stato vegetativo patrimonio arboreo | n.ro alberi | [35 empty] | 0 | 21.21 | 0
Fondazione I.R.C.C.S. Ca' Granda Ospedale Maggiore Policlinico | Lotto - Milano IRCCS | 93.2 | N.A. | Manutenzione edile (G) | Numero prelievi aria per rilevazione amianto | n.ro prelievi annui | [35 empty] | 0 | 127.26 | 0
Fondazione I.R.C.C.S. Ca' Granda Ospedale Maggiore Policlinico | Lotto - Milano IRCCS | 93.1 | N.A. | Manutenzione edile (G) | Numero analisi aria per rilevazione amianto (con metodica SEM) | n.ro analisi annue | [35 empty] | 0 | 424.2 | 0
Fondazione I.R.C.C.S. Ca' Granda Ospedale Maggiore Policlinico | Lotto - Milano IRCCS | 88.1 | G2.09 | Manutenzione edile (G) | Impianto declorazione (piazzola rifiuti) | n.ro impianto | [35 empty] | 0 | 1272.6 | 0
Fondazione I.R.C.C.S. Ca' Granda Ospedale Maggiore Policlinico | Lotto - Milano IRCCS | 85.1 | G2.04 | Manutenzione edile (G) | Impianto smaltimento reflui infetti laboratorio | n.ro impianto | [35 empty] | 0 | 3181.5 | 0
Fondazione I.R.C.C.S. Ca' Granda Ospedale Maggiore Policlinico | Lotto - Milano IRCCS | 89.1 | G2.12 | Manutenzione edile (G) | Impianto di abbattimento tensioattivi per reflui | n.ro | [35 empty] | 0 | 15907.5 | 0
Fondazione I.R.C.C.S. Ca' Granda Ospedale Maggiore Policlinico | Lotto - Milano IRCCS | 84.1 | G2.03 | Manutenzione edile (G) | Sistema anticaduta perimetrale elisuperficie in quota | n. elisuperficie | [35 empty] | 0 | 848.4 | 0
Fondazione I.R.C.C.S. Ca' Granda Ospedale Maggiore Policlinico | Lotto - Milano IRCCS | 94.1 | N.A. | Manutenzione edile (G) | Tinteggiature a smalto per interni e attività propedeutiche e accessorie alla stessa | mq a consumo | [35 empty] | 0 | 8.08 | 0
Fondazione I.R.C.C.S. Ca' Granda Ospedale Maggiore Policlinico | Lotto - Milano IRCCS | 94.2 | N.A. | Manutenzione edile (G) | Tinteggiature con idropittura per interni e attività propedeutiche e accessorie alla stessa | mq a consumo | [35 empty] | 0 | 7.474 | 0
Fondazione I.R.C.C.S. Ca' Granda Ospedale Maggiore Policlinico | Lotto - Milano IRCCS | 95.1 | H | Servizio neve (H) | Servizio di pronta disponibilità mezzi | euro/annui | [35 empty] | 0 | 0 | 0
Fondazione I.R.C.C.S. Ca' Granda Ospedale Maggiore Policlinico | Lotto - Milano IRCCS | 96.2 | N.A. | Canone per la gestione (A) | Governo della commessa (call center, reperibilità, supporto gestionale) | % del valore totale servizi manutentivi attivati (B-C-D-E-F-G-H) | [35 empty] | 0 | 0.05 | 102703.6781
Fondazione I.R.C.C.S. Ca' Granda Ospedale Maggiore Policlinico | Lotto - Milano IRCCS | 96.4 | N.A. | Canone per la gestione (A) | Rilievi architettonici | mq | [35 empty] | 0 | 0.0606 | 0
Fondazione I.R.C.C.S. Ca' Granda Ospedale Maggiore Policlinico | Lotto - Milano IRCCS | 96.5 | N.A. | Canone per la gestione (A) | Rilievi impiantistici | mq | [35 empty] | 0 | 0.0505 | 0
Fondazione I.R.C.C.S. Ca' Granda Ospedale Maggiore Policlinico | Lotto - Milano IRCCS | 96.1 | N.A. | Canone per la gestione (A) | Costituzione anagrafica tecnica | mq | [35 empty] | 0 | 0.1111 | 0
Fondazione I.R.C.C.S. Ca' Granda Ospedale Maggiore Policlinico | Lotto - Milano IRCCS | 96.3 | N.A. | Canone per la gestione (A) | Implementazione sistema informativo | mq | [35 empty] | 0 | 0.101 | 0
ASST Centro Specialistico Ortopedico Traumatologico Gaetano PINI/CTO | Lotto - Milano ASST | 26.1 | B1.1 | Servizio energia - fornitura del combustibile o energia primaria (B1) | gas metano | mc | 3300000 | 125000 | 500000 | 0 | [31 empty] | 3925000 | 0.0135 | 52987.5
ASST Centro Specialistico Ortopedico Traumatologico Gaetano PINI/CTO | Lotto - Milano ASST | 27.1 | B1.2 | Servizio energia - fornitura del combustibile o energia primaria (B1) | gasolio | kWh |  |  |  | 0 | [31 empty] | 0 | 0.05933 | 0
ASST Centro Specialistico Ortopedico Traumatologico Gaetano PINI/CTO | Lotto - Milano ASST | 28.1 | B1.3 | Servizio energia - fornitura del combustibile o energia primaria (B1) | BTZ | Kwh | 0 | 0 | 0 | 0 | [31 empty] | 0 | 0.1 | 0
ASST Centro Specialistico Ortopedico Traumatologico Gaetano PINI/CTO | Lotto - Milano ASST | 29.1 | B1.4 | Servizio energia - fornitura del combustibile o energia primaria (B1) | Teleriscaldamento | Kwh | 0 | 0 | 0 | 0 | [31 empty] | 0 | 0.125 | 0
ASST Centro Specialistico Ortopedico Traumatologico Gaetano PINI/CTO | Lotto - Milano ASST | ESCLUSO | B1.5 | Servizio energia - fornitura del combustibile o energia primaria (B1) | Olio Vegetale | kWh | 0 | 0 | 0 | 0 | [31 empty] | 0 | 0.28
ASST Centro Specialistico Ortopedico Traumatologico Gaetano PINI/CTO | Lotto - Milano ASST | 1.3 | B.01 - B.02 - B.12 | Servizio energia - Manutenzione impianti di climatizzazione (B2) | Caldaie fino a 35kW | n.ro caldaie | 1 | 0 | 0 | 1 | [31 empty] | 2 | 212.1 | 424.2
ASST Centro Specialistico Ortopedico Traumatologico Gaetano PINI/CTO | Lotto - Milano ASST | 1.2 | B.01 - B.02 - B.12 | Servizio energia - Manutenzione impianti di climatizzazione (B2) | Caldaie da 36kW a 350 kW | n.ro caldaie | 0 | 2 | 0 | 0 | [31 empty] | 2 | 1696.8 | 3393.6
ASST Centro Specialistico Ortopedico Traumatologico Gaetano PINI/CTO | Lotto - Milano ASST | 1.1 | B.01 - B.02 - B.12 | Servizio energia - Manutenzione impianti di climatizzazione (B2) | Caldaie da 350 kW a 1000kW | n.ro caldaie | 1 | 5 | 2 | 0 | [31 empty] | 8 | 3923.85 | 31390.8
ASST Centro Specialistico Ortopedico Traumatologico Gaetano PINI/CTO | Lotto - Milano ASST | 1.4 | B.01 - B.02 - B.12 | Servizio energia - Manutenzione impianti di climatizzazione (B2) | Caldaie superiore a 1000 kW | n.ro caldaie | 4 | 0 | 2 | 0 | [31 empty] | 6 | 6893.25 | 41359.5
ASST Centro Specialistico Ortopedico Traumatologico Gaetano PINI/CTO | Lotto - Milano ASST | 5.1 | B.02.03 | Servizio energia - Manutenzione impianti di climatizzazione (B2) | Produttore di vapore ad olio diatermico con evaporatore | n.ro caldaie | 0 | 0 | 0 | 0 | [31 empty] | 0 | 13786.5 | 0
ASST Centro Specialistico Ortopedico Traumatologico Gaetano PINI/CTO | Lotto - Milano ASST | 6.1 | B.02.11 | Servizio energia - Manutenzione impianti di climatizzazione (B2) | Solare termico | kW | 18 | 0 | 44 | 0 | [31 empty] | 62 | 11.11 | 688.82
ASST Centro Specialistico Ortopedico Traumatologico Gaetano PINI/CTO | Lotto - Milano ASST | 4.1 | B.02.02 | Servizio energia - Manutenzione impianti di climatizzazione (B2) | Serbatoi di combustibile liquido | n.ro serbatoi | 1 | 1 | 1 | 0 | [31 empty] | 3 | 557.52 | 1672.56
ASST Centro Specialistico Ortopedico Traumatologico Gaetano PINI/CTO | Lotto - Milano ASST | 7.2 | B.02.13 | Servizio energia - Manutenzione impianti di climatizzazione (B2) | Scambiatori di calore (piastre e fascio tubiero) fino a 200 kW | n.ro scambiatori | 2 | 0 | 0 | 0 | [31 empty] | 2 | 234.32 | 468.64
ASST Centro Specialistico Ortopedico Traumatologico Gaetano PINI/CTO | Lotto - Milano ASST | 7.1 | B.02.13 | Servizio energia - Manutenzione impianti di climatizzazione (B2) | Scambiatori di calore (piastre e fascio tubiero) da 201kW a 1000 kW | n.ro scambiatori | 16 | 5 | 11 | 0 | [31 empty] | 32 | 456.52 | 14608.64
ASST Centro Specialistico Ortopedico Traumatologico Gaetano PINI/CTO | Lotto - Milano ASST | 7.3 | B.02.13 | Servizio energia - Manutenzione impianti di climatizzazione (B2) | Scambiatori di calore (piastre e fascio tubiero) superiore a 1000kW | n.ro scambiatori | 0 | 0 | 0 | 0 | [31 empty] | 0 | 679.73 | 0
ASST Centro Specialistico Ortopedico Traumatologico Gaetano PINI/CTO | Lotto - Milano ASST | 8.1 | B.02.14 / 15 - B.12 | Servizio energia - Manutenzione impianti di climatizzazione (B2) | Generatori indiretti di vapore e accessori | n.ro generatori indiretti di vapore | 2 | 0 | 0 | 0 | [31 empty] | 2 | 3923.85 | 7847.7
ASST Centro Specialistico Ortopedico Traumatologico Gaetano PINI/CTO | Lotto - Milano ASST | 9.1 | B.02.16 / 15 - B.12 | Servizio energia - Manutenzione impianti di climatizzazione (B2) | Generatori di vapore elettrici e accessori | n.ro generatori di vapore elettrici | 0 | 0 | 0 | 0 | [31 empty] | 0 | 556.51 | 0
ASST Centro Specialistico Ortopedico Traumatologico Gaetano PINI/CTO | Lotto - Milano ASST | 10.1 | B.02.20 | Servizio energia - Manutenzione impianti di climatizzazione (B2) | Generatori aria Calda a Gas/GPL (Tipo Monoblocco) | n.ro generatori | 0 | 0 | 0 | 0 | [31 empty] | 0 | 334.31 | 0
ASST Centro Specialistico Ortopedico Traumatologico Gaetano PINI/CTO | Lotto - Milano ASST | 11.1 | B.03.01 | Servizio energia - Manutenzione impianti di climatizzazione (B2) | Conduzione cogeneratore | ore | 13600 | 0 | 6800 | 0 | [31 empty] | 20400 | 1.0605 | 21634.2
ASST Centro Specialistico Ortopedico Traumatologico Gaetano PINI/CTO | Lotto - Milano ASST | 12.2 | B.03.02/03/04/05/06/07 | Servizio energia - Manutenzione impianti di climatizzazione (B2) | Manutenzione cogeneratore di potenza inferiore a 100 kW termici | ore | 0 | 0 | 0 | 0 | [31 empty] | 0 | 4.242 | 0
ASST Centro Specialistico Ortopedico Traumatologico Gaetano PINI/CTO | Lotto - Milano ASST | 12.1 | B.03.02/03/04/05/06/07 | Servizio energia - Manutenzione impianti di climatizzazione (B2) | Manutenzione cogeneratore di potenza compresa fra 100 e 350 kW termici | ore | 0 | 0 | 6800 | 0 | [31 empty] | 6800 | 8.484 | 57691.2
ASST Centro Specialistico Ortopedico Traumatologico Gaetano PINI/CTO | Lotto - Milano ASST | 12.3 | B.03.02/03/04/05/06/07 | Servizio energia - Manutenzione impianti di climatizzazione (B2) | Manutenzione cogeneratore di potenza superiore 350 kW termici | ore | 13600 | 0 | 0 | 0 | [31 empty] | 13600 | 21.21 | 288456
ASST Centro Specialistico Ortopedico Traumatologico Gaetano PINI/CTO | Lotto - Milano ASST | 13.3 | B.04 | Servizio energia - Manutenzione impianti di climatizzazione (B2) | Gruppi frigoriferi a vite/centrifughi fino a 100 kW | n.ro gruppo frigorifero | 0 | 0 | 1 | 0 | [31 empty] | 1 | 1272.6 | 1272.6
ASST Centro Specialistico Ortopedico Traumatologico Gaetano PINI/CTO | Lotto - Milano ASST | 13.1 | B.04 | Servizio energia - Manutenzione impianti di climatizzazione (B2) | Gruppi frigoriferi a vite/centrifughi da 101 kW a 350 kW | n.ro gruppo frigorifero | 2 | 0 | 2 | 0 | [31 empty] | 4 | 2333.1 | 9332.4
ASST Centro Specialistico Ortopedico Traumatologico Gaetano PINI/CTO | Lotto - Milano ASST | 13.2 | B.04 | Servizio energia - Manutenzione impianti di climatizzazione (B2) | Gruppi frigoriferi a vite/centrifughi da 351 kW a 1000 kW | n.ro gruppo frigorifero | 1 | 2 | 4 | 0 | [31 empty] | 7 | 3711.75 | 25982.25
ASST Centro Specialistico Ortopedico Traumatologico Gaetano PINI/CTO | Lotto - Milano ASST | 13.4 | B.04 | Servizio energia - Manutenzione impianti di climatizzazione (B2) | Gruppi frigoriferi a vite/centrifughi oltre 1000 kW | n.ro gruppo frigorifero | 3 | 0 | 0 | 0 | [31 empty] | 3 | 5832.75 | 17498.25
ASST Centro Specialistico Ortopedico Traumatologico Gaetano PINI/CTO | Lotto - Milano ASST | 14.1 | B.04 - B.15 | Servizio energia - Manutenzione impianti di climatizzazione (B2) | Torri evaporative | n.ro torri evaporative | 3 | 0 | 0 | 0 | [31 empty] | 3 | 3711.75 | 11135.25
ASST Centro Specialistico Ortopedico Traumatologico Gaetano PINI/CTO | Lotto - Milano ASST | 3.1 | B.01 -B.05 -B.06 -B.07 - B.09 - B.10 - B.11 | Servizio energia - Manutenzione impianti di climatizzazione (B2) | Distribuzione impianti idronici e sottocentrali | m2 superficie lorda | 15114 | 8110 | 6570 | 0 | [31 empty] | 29794 | 1.111 | 33101.134
ASST Centro Specialistico Ortopedico Traumatologico Gaetano PINI/CTO | Lotto - Milano ASST | 15.1 | B.07.05 | Servizio energia - Manutenzione impianti di climatizzazione (B2) | Ventilconvettori | n.ro ventilconvettori | 405 | 169 | 70 | 0 | [31 empty] | 644 | 116.655 | 75125.82
ASST Centro Specialistico Ortopedico Traumatologico Gaetano PINI/CTO | Lotto - Milano ASST | 16.1 | B.07.06 | Servizio energia - Manutenzione impianti di climatizzazione (B2) | Aerotermi - lame d'aria | n.ro aerotermi - lame d'aria | 3 | 0 | 3 | 0 | [31 empty] | 6 | 89.082 | 534.492
ASST Centro Specialistico Ortopedico Traumatologico Gaetano PINI/CTO | Lotto - Milano ASST | 17.1 | B.07.07/09 | Servizio energia - Manutenzione impianti di climatizzazione (B2) | Condizionatori tipo split/VRV /carrellabili | n.ro unità interna | 106 | 7 | 157 | [32 empty] | 270 | 66.66 | 17998.2
ASST Centro Specialistico Ortopedico Traumatologico Gaetano PINI/CTO | Lotto - Milano ASST | 18.1 | B.07.10 | Servizio energia - Manutenzione impianti di climatizzazione (B2) | Armadi refrigerati | n.ro armadi | 0 | 0 | 0 | 0 | [31 empty] | 0 | 389.86 | 0
ASST Centro Specialistico Ortopedico Traumatologico Gaetano PINI/CTO | Lotto - Milano ASST | 20.2 | B.08 - B.13 - B.15 | Servizio energia - Manutenzione impianti di climatizzazione (B2) | Unità di Trattamento Aria senza filtro assoluto | n.ro U.T.A. | 42 | 10 | 13 | 0 | [31 empty] | 65 | 2227.05 | 144758.25
ASST Centro Specialistico Ortopedico Traumatologico Gaetano PINI/CTO | Lotto - Milano ASST | 20.1 | B.08 - B.13 - B.15 | Servizio energia - Manutenzione impianti di climatizzazione (B2) | Unità di Trattamento Aria con filtro assoluto | n.ro U.T.A. | 0 | 0 | 2 | 0 | [31 empty] | 2 | 4242 | 8484
ASST Centro Specialistico Ortopedico Traumatologico Gaetano PINI/CTO | Lotto - Milano ASST | 19.1 | B.08 | Servizio energia - Manutenzione impianti di climatizzazione (B2) | Filtri a carbone | n.ro cartucce | 1 | 0 | 0 | 0 | [31 empty] | 1 | 39.39 | 39.39
ASST Centro Specialistico Ortopedico Traumatologico Gaetano PINI/CTO | Lotto - Milano ASST | 2.1 | B.01 - B.08.04/ 05/06 - B.09 - B.10 - B.11 | Servizio energia - Manutenzione impianti di climatizzazione (B2) | Canali di distribuzione, ripresa, serrande e bocchette e relativi locali tecnici | m2 superficie lorda climatizzata (presenti ricambi d'aria) | 15114 | 8110 | 6570 | 0 | [31 empty] | 29794 | 1.111 | 33101.134
ASST Centro Specialistico Ortopedico Traumatologico Gaetano PINI/CTO | Lotto - Milano ASST | 21.1 | B.09.05 | Servizio energia - Manutenzione impianti di climatizzazione (B2) | Sistema di supervisione e software | numero sistemi | 2 | 1 | 1 | 0 | [31 empty] | 4 | 22270.5 | 89082
ASST Centro Specialistico Ortopedico Traumatologico Gaetano PINI/CTO | Lotto - Milano ASST | 21.2 | B.09.05 | Servizio energia - Manutenzione impianti di climatizzazione (B2) | Sistema di supervisione e software, punti di supervisione (sono inclusi punti di supervisione anche di altri impianti che afferiscono al medesimo sistema) | n. punti supervisionati | 650 | 130 | 250 | 0 | [31 empty] | 1030 | 0.2222 | 228.866
ASST Centro Specialistico Ortopedico Traumatologico Gaetano PINI/CTO | Lotto - Milano ASST | 23.1 | B.14 | Servizio energia - Manutenzione impianti di climatizzazione (B2) | Determinazione della carica microbiologica ambientale "at rest" e "in operational" (nota: n.6 analisi semestrali per locale) | n. analisi | 72 | 0 | 24 | 0 | [31 empty] | 96 | 99.99 | 9599.04
ASST Centro Specialistico Ortopedico Traumatologico Gaetano PINI/CTO | Lotto - Milano ASST | 23.2 | B.14 | Servizio energia - Manutenzione impianti di climatizzazione (B2) | Verifiche per attestazione classe di contaminazione particellare - ISO 5 (nota: analisi semestrali per locale - n. analisi per locale=radice quadrata della superficie del locale) | n. analisi | 72 | 0 | 12 | 0 | [31 empty] | 84 | 99.99 | 8399.16
ASST Centro Specialistico Ortopedico Traumatologico Gaetano PINI/CTO | Lotto - Milano ASST | 23.3 | B.14 | Servizio energia - Manutenzione impianti di climatizzazione (B2) | Verifiche per attestazione classe di contaminazione particellare - ISO 7/ ISO 8 (nota: analisi annuale per locale - n. analisi per locale=radice quadrata della superficie del locale) | n. analisi | 0 | 0 | 12 | 0 | [31 empty] | 12 | 66.66 | 799.92
ASST Centro Specialistico Ortopedico Traumatologico Gaetano PINI/CTO | Lotto - Milano ASST | 25.1 | N.A. | Servizio energia - Manutenzione impianti di climatizzazione (B2) | Presidio fisso per conduzione centrali termiche con produzione di vapore (1 persona h24/365) | n. presidi (h24/365) | 0 | 0 | 0 | 0 | [31 empty] | 0 | 318150 | 0
ASST Centro Specialistico Ortopedico Traumatologico Gaetano PINI/CTO | Lotto - Milano ASST | 22.1 | B.09.07 | Servizio energia - Manutenzione impianti di climatizzazione (B2) | Sistema di controllo ambientale al servizio delle SO (tipo ETRA) | n. impianto | 0 | 0 | 0 | 0 | [31 empty] | 0 | 1336.23 | 0
ASST Centro Specialistico Ortopedico Traumatologico Gaetano PINI/CTO | Lotto - Milano ASST | 24.1 | B.16 | Servizio energia - Manutenzione impianti di climatizzazione (B2) | Impianto di refrigerazione cella frigo (deposito farmaci) | n. celle frigo | 0 | 0 | 0 | 0 | [31 empty] | 0 | 14475.825 | 0
ASST Centro Specialistico Ortopedico Traumatologico Gaetano PINI/CTO | Lotto - Milano ASST | 30.1 | C2 - C6 | Manutenzione Impianti elettrici (C) | Distribuzione elettrica, quadri, ecc. | m2 superficie lorda | 54366.73 | 20021.83 | 31652.49 | 358.1 | [31 empty] | 106399.15 | 1.2726 | 135403.5583
ASST Centro Specialistico Ortopedico Traumatologico Gaetano PINI/CTO | Lotto - Milano ASST | 31.1 | C2.09 | Manutenzione Impianti elettrici (C) | Corpi illuminanti esterni | n.ro corpi illuminanti esterni | 59 | 27 | 29 | 0 | [31 empty] | 115 | 47.47 | 5459.05
ASST Centro Specialistico Ortopedico Traumatologico Gaetano PINI/CTO | Lotto - Milano ASST | 32.1 | C3.01 | Manutenzione Impianti elettrici (C) | Sistema di controllo e supervisione impianti elettrici e speciali | n.ro punti di supervisione | 516 | 105 | 15 | 0 | [31 empty] | 636 | 1.0605 | 674.478
ASST Centro Specialistico Ortopedico Traumatologico Gaetano PINI/CTO | Lotto - Milano ASST | 33.1 | C3.02 | Manutenzione Impianti elettrici (C) | Impianti comunicazione paziente personale | n.ro posti letto | 260 | 124 | 125 | 0 | [31 empty] | 509 | 37.1175 | 18892.8075
ASST Centro Specialistico Ortopedico Traumatologico Gaetano PINI/CTO | Lotto - Milano ASST | 34.1 | C3.03 | Manutenzione Impianti elettrici (C) | Impianti interfonici | n.ro centrali | 15 | 3 | 36 | 0 | [31 empty] | 54 | 42.42 | 2290.68
ASST Centro Specialistico Ortopedico Traumatologico Gaetano PINI/CTO | Lotto - Milano ASST | 35.1 | C3.04 | Manutenzione Impianti elettrici (C) | Impianti antintrusione | m2 lordi superficie servita | 1085.25 | 393.12 | 0 | 0 | [31 empty] | 1478.37 | 0.3232 | 477.8092
ASST Centro Specialistico Ortopedico Traumatologico Gaetano PINI/CTO | Lotto - Milano ASST | 36.1 | C3.05 | Manutenzione Impianti elettrici (C) | Impianti allarmi tecnologici - gas – allagamento | n.ro impianti | 3 | 2 | 3 | 2 | [31 empty] | 10 | 42.42 | 424.2
ASST Centro Specialistico Ortopedico Traumatologico Gaetano PINI/CTO | Lotto - Milano ASST | 37.1 | C3.06 | Manutenzione Impianti elettrici (C) | Impianti SOV | n.ro corpi illuminanti esterni | 0 | 0 | 0 | 0 | [31 empty] | 0 | 47.47 | 0
ASST Centro Specialistico Ortopedico Traumatologico Gaetano PINI/CTO | Lotto - Milano ASST | 39.1 | C4.01 | Manutenzione Impianti elettrici (C) | Trasformatori | n.ro trasformatori | 6 | 2 | 3 | 0 | [31 empty] | 11 | 636.3 | 6999.3
ASST Centro Specialistico Ortopedico Traumatologico Gaetano PINI/CTO | Lotto - Milano ASST | 40.1 | C4.02 | Manutenzione Impianti elettrici (C) | Rifasatori | n.ro rifasatori | 4 | 2 | 1 | 0 | [31 empty] | 7 | 424.2 | 2969.4
ASST Centro Specialistico Ortopedico Traumatologico Gaetano PINI/CTO | Lotto - Milano ASST | 41.2 | C4.03 | Manutenzione Impianti elettrici (C) | Gruppo elettrogeno fino a 500 kVA | n.ro gruppi elettrogeni | 1 | 0 | 0 | 0 | [31 empty] | 1 | 1908.9 | 1908.9
ASST Centro Specialistico Ortopedico Traumatologico Gaetano PINI/CTO | Lotto - Milano ASST | 41.1 | C4.03 | Manutenzione Impianti elettrici (C) | Gruppo elettrogeno da 501 kVA a 800 kVA | n.ro gruppi elettrogeni | 0 | 0 | 1 | 0 | [31 empty] | 1 | 2121 | 2121
ASST Centro Specialistico Ortopedico Traumatologico Gaetano PINI/CTO | Lotto - Milano ASST | 41.3 | C4.03 | Manutenzione Impianti elettrici (C) | Gruppo elettrogeno fino da 801 kVA a 1000 kVA | n.ro gruppi elettrogeni | 0 | 1 | 0 | 0 | [31 empty] | 1 | 2439.15 | 2439.15
ASST Centro Specialistico Ortopedico Traumatologico Gaetano PINI/CTO | Lotto - Milano ASST | 41.4 | C4.03 | Manutenzione Impianti elettrici (C) | Gruppo elettrogeno oltre 1000 kVA | n.ro gruppi elettrogeni | 1 | 0 | 0 | 0 | [31 empty] | 1 | 2651.25 | 2651.25
ASST Centro Specialistico Ortopedico Traumatologico Gaetano PINI/CTO | Lotto - Milano ASST | ESCLUSO | C4.04 | Manutenzione Impianti elettrici (C) | Gruppi di continuità rotanti da 1000 a 2000 kVA | n.ro gruppi di continuità rot | 0 | 0 | 0 | 0 | [31 empty] | 0 | 0.28
ASST Centro Specialistico Ortopedico Traumatologico Gaetano PINI/CTO | Lotto - Milano ASST | 42.4 | C4.05 | Manutenzione Impianti elettrici (C) | Gruppo statico di continuità / soccorritore fino a 10 kVA | n.ro gruppi statici di continuità | 2 | 1 | 1 | 0 | [31 empty] | 4 | 318.15 | 1272.6
ASST Centro Specialistico Ortopedico Traumatologico Gaetano PINI/CTO | Lotto - Milano ASST | 42.2 | C4.05 | Manutenzione Impianti elettrici (C) | Gruppo statico di continuità / soccorritore da 11 kVA a 60 kVA | n.ro gruppi statici di continuità | 8 | 0 | 0 | 0 | [31 empty] | 8 | 1272.6 | 10180.8
ASST Centro Specialistico Ortopedico Traumatologico Gaetano PINI/CTO | Lotto - Milano ASST | 42.3 | C4.05 | Manutenzione Impianti elettrici (C) | Gruppo statico di continuità / soccorritore da 61 kVA a 100 kVA | n.ro gruppi statici di continuità | 4 | 1 | 0 | 0 | [31 empty] | 5 | 1590.75 | 7953.75
ASST Centro Specialistico Ortopedico Traumatologico Gaetano PINI/CTO | Lotto - Milano ASST | 42.1 | C4.05 | Manutenzione Impianti elettrici (C) | Gruppo statico di continuità / soccorritore da 101 kVA a 160 kVA | n.ro gruppi statici di continuità | 0 | 0 | 0 | 0 | [31 empty] | 0 | 1590.75 | 0
ASST Centro Specialistico Ortopedico Traumatologico Gaetano PINI/CTO | Lotto - Milano ASST | 42.5 | C4.05 | Manutenzione Impianti elettrici (C) | Gruppo statico di continuità / soccorritore oltre 160 kVA | n.ro gruppi statici di continuità | 0 | 0 | 0 | 0 | [31 empty] | 0 | 1802.85 | 0
ASST Centro Specialistico Ortopedico Traumatologico Gaetano PINI/CTO | Lotto - Milano ASST | 43.1 | C4.07 | Manutenzione Impianti elettrici (C) | Impianti fotovoltaici | kWp | 0 | 0 | 0 | 0 | [31 empty] | 0 | 10.605 | 0
ASST Centro Specialistico Ortopedico Traumatologico Gaetano PINI/CTO | Lotto - Milano ASST | 45.2 | C5 | Manutenzione Impianti elettrici (C) | Verifiche locali uso medico | n.ro locali gruppo 1 e 2 | 330 | 107 | 190 | 0 | [31 empty] | 627 | 106.05 | 66493.35
ASST Centro Specialistico Ortopedico Traumatologico Gaetano PINI/CTO | Lotto - Milano ASST | 45.1 | C5 | Manutenzione Impianti elettrici (C) | Verifiche impianti di terra e protezione scariche atmosferiche | m2 superficie lorda | 0 | 0 | 0 | 0 | [31 empty] | 0 | 0.1515 | 0
ASST Centro Specialistico Ortopedico Traumatologico Gaetano PINI/CTO | Lotto - Milano ASST | 44.1 | C4.08 | Manutenzione Impianti elettrici (C) | Cabina smistamento media tensione | n.ro cabine | 1 | 1 | 1 | 0 | [31 empty] | 3 | 1908.9 | 5726.7
ASST Centro Specialistico Ortopedico Traumatologico Gaetano PINI/CTO | Lotto - Milano ASST | 38.1 | C3.07 | Manutenzione Impianti elettrici (C) | Controllo Accessi | n. varchi | 31 | 4 | 4 | 0 | [31 empty] | 39 | 132.5625 | 5169.9375
ASST Centro Specialistico Ortopedico Traumatologico Gaetano PINI/CTO | Lotto - Milano ASST | 46.1 | N.A. | Manutenzione Impianti elettrici (C) | Impianto elettrico e illuminazione elisuperficie | n. elisuperficie | 0 | 0 | 0 | 0 | [31 empty] | 0 | 3181.5 | 0
ASST Centro Specialistico Ortopedico Traumatologico Gaetano PINI/CTO | Lotto - Milano ASST | 47.1 | N.A. | Manutenzione Impianti elettrici (C) | n. unità per servizio telecontrollo e gestione emergenza (h24/365) | n. unità (h24/365) | 1 | 0 | 0 | 0 | [31 empty] | 1 | 318150 | 318150
ASST Centro Specialistico Ortopedico Traumatologico Gaetano PINI/CTO | Lotto - Milano ASST | 48.1 | N.A. | Manutenzione Impianti elettrici (C) | Presidio emergenze | Feriali 17.00-8.00, sabato domenica e festivi | 1 | 0 | 0 | 0 | [31 empty] | 1 | 238612.5 | 238612.5
ASST Centro Specialistico Ortopedico Traumatologico Gaetano PINI/CTO | Lotto - Milano ASST | 49.1 | D2.01- D2.02 | Manutenzione impianti idrici (D) | Centrali idriche | n.ro vasche | 17 | 5 | 9 | 0 | [31 empty] | 31 | 2121 | 65751
ASST Centro Specialistico Ortopedico Traumatologico Gaetano PINI/CTO | Lotto - Milano ASST | 50.1 | D2.02 | Manutenzione impianti idrici (D) | Impianti addolcimento | n.ro addolcitori | 8 | 1 | 6 | 0 | [31 empty] | 15 | 1060.5 | 15907.5
ASST Centro Specialistico Ortopedico Traumatologico Gaetano PINI/CTO | Lotto - Milano ASST | 50.2 | D2.02 | Manutenzione impianti idrici (D) | Impianti di osmosi inversa | n.ro apparecchiature di osmosi | 1 | 1 | 1 | 0 | [31 empty] | 3 | 1590.75 | 4772.25
ASST Centro Specialistico Ortopedico Traumatologico Gaetano PINI/CTO | Lotto - Milano ASST | 51.1 | D2.03 - D2.04 | Manutenzione impianti idrici (D) | Distribuzione idrico sanitaria | m2 superficie lorda | 54366.73 | 20021.83 | 31652.49 | 358.1 | [31 empty] | 106399.15 | 0.6363 | 67701.7791
ASST Centro Specialistico Ortopedico Traumatologico Gaetano PINI/CTO | Lotto - Milano ASST | 52.1 | D3.01 | Manutenzione impianti idrici (D) | Apparecchiature controllo legionellosi | n.ro impianti produttori biossido di cloro | 1 | 1 | 1 | 0 | [31 empty] | 3 | 4984.35 | 14953.05
ASST Centro Specialistico Ortopedico Traumatologico Gaetano PINI/CTO | Lotto - Milano ASST | 53.1 | D3.01.06/07 | Manutenzione impianti idrici (D) | Prove della legionella della rete idrico-sanitaria | n.ro analisi effettuate annue | 42 | 24 | 39 | 0 | [31 empty] | 105 | 31.815 | 3340.575
ASST Centro Specialistico Ortopedico Traumatologico Gaetano PINI/CTO | Lotto - Milano ASST | 54.1 | D3.02 | Manutenzione impianti idrici (D) | Trattamento acqua dialisi – anche MD | n.ro impianti trattamento acqua dialisi | 0 | 0 | 0 | 0 | [31 empty] | 0 | 15907.5 | 0
ASST Centro Specialistico Ortopedico Traumatologico Gaetano PINI/CTO | Lotto - Milano ASST | 56.1 | D3.04 | Manutenzione impianti idrici (D) | Filtrazione assoluta ai terminali | n.ro terminali con filtro | 0 | 0 | 0 | 0 | [31 empty] | 0 | 159.075 | 0
ASST Centro Specialistico Ortopedico Traumatologico Gaetano PINI/CTO | Lotto - Milano ASST | 55.2 | D3.03 | Manutenzione impianti idrici (D) | Ultrafiltri in linea | n.ro ultrafiltri in linea | 0 | 0 | 0 | 0 | [31 empty] | 0 | 509.04 | 0
ASST Centro Specialistico Ortopedico Traumatologico Gaetano PINI/CTO | Lotto - Milano ASST | 55.1 | D3.03 | Manutenzione impianti idrici (D) | Erogatori di acqua potabile microfiltrata | n.ro erogatori | 1 | 0 | 1 | 0 | [31 empty] | 2 | 1060.5 | 2121
ASST Centro Specialistico Ortopedico Traumatologico Gaetano PINI/CTO | Lotto - Milano ASST | 57.1 | D3.05 | Manutenzione impianti idrici (D) | Piscina ad uso riabilitativo | n. piscina | 0 | 5 | 1 | 0 | [31 empty] | 6 | 15377.25 | 92263.5
ASST Centro Specialistico Ortopedico Traumatologico Gaetano PINI/CTO | Lotto - Milano ASST | 61.1 | E1.03 - E1.06 - E3.04 | Manutenzione impianti e apparecchiature antincendio (E) | compartimentazioni, serrande tagliafuoco | m2 superficie lorda servita | 54366.73 | 20021.83 | 31652.49 | 0 | [31 empty] | 106041.05 | 0.1616 | 17136.2337
ASST Centro Specialistico Ortopedico Traumatologico Gaetano PINI/CTO | Lotto - Milano ASST | 64.1 | E2.01 - E2.04 - E2.05 | Manutenzione impianti e apparecchiature antincendio (E) | impianti rivelazione e segnalazione incendi | m2 superficie lorda servita | 54366.73 | 20021.83 | 31652.49 | 0 | [31 empty] | 106041.05 | 0.6363 | 67473.9201
ASST Centro Specialistico Ortopedico Traumatologico Gaetano PINI/CTO | Lotto - Milano ASST | 62.1 | E1.04 - E1.05 - E2.02 | Manutenzione impianti e apparecchiature antincendio (E) | illuminazione di emergenza, segnaletica antincendio e vie di esodo | m2 superficie lorda | 54366.73 | 20021.83 | 31652.49 | 0 | [31 empty] | 106041.05 | 0.3232 | 34272.4674
ASST Centro Specialistico Ortopedico Traumatologico Gaetano PINI/CTO | Lotto - Milano ASST | 59.1 | E1.01 | Manutenzione impianti e apparecchiature antincendio (E) | Porte tagliafuoco | n.ro porte tagliafuoco | 347 | 16 | 244 | 0 | [31 empty] | 607 | 31.815 | 19311.705
ASST Centro Specialistico Ortopedico Traumatologico Gaetano PINI/CTO | Lotto - Milano ASST | 60.1 | E1.02 | Manutenzione impianti e apparecchiature antincendio (E) | Estintori | n.ro estintori | 627 | 110 | 310 | 3 | [31 empty] | 1050 | 9.595 | 10074.75
ASST Centro Specialistico Ortopedico Traumatologico Gaetano PINI/CTO | Lotto - Milano ASST | 63.1 | E1.07 | Manutenzione impianti e apparecchiature antincendio (E) | Evacuatori di fumo e calore e infissi motorizzati ai fini antincendio | n.ro evacuatori di fumo e calore | 1 | 5 | 0 | 0 | [31 empty] | 6 | 79.79 | 478.74
ASST Centro Specialistico Ortopedico Traumatologico Gaetano PINI/CTO | Lotto - Milano ASST | 65.1 | E2.03 | Manutenzione impianti e apparecchiature antincendio (E) | Sistema di supervisione dell'impianto antincendio | Numero di punti di supervisione | 2870 | 550 | 422 | 0 | [31 empty] | 3842 | 2.121 | 8148.882
ASST Centro Specialistico Ortopedico Traumatologico Gaetano PINI/CTO | Lotto - Milano ASST | 66.1 | E3.01 - E3.08 | Manutenzione impianti e apparecchiature antincendio (E) | Centrale di pressurizzazione | n.ro centrali | 1 | 1 | 1 | 0 | [31 empty] | 3 | 2651.25 | 7953.75
ASST Centro Specialistico Ortopedico Traumatologico Gaetano PINI/CTO | Lotto - Milano ASST | 67.1 | E3.02 - E3.08 | Manutenzione impianti e apparecchiature antincendio (E) | Rete idrica e terminali | n.ro idranti o naspi | 103 | 112 | 81 | 0 | [31 empty] | 296 | 21.21 | 6278.16
ASST Centro Specialistico Ortopedico Traumatologico Gaetano PINI/CTO | Lotto - Milano ASST | 68.1 | E3.05 - E3.08 | Manutenzione impianti e apparecchiature antincendio (E) | Impianti spegnimento automatico a gas inerte | n.ro impianti a spegnimento automatico a gas | 2 | 0 | 0 | 0 | [31 empty] | 2 | 1272.6 | 2545.2
ASST Centro Specialistico Ortopedico Traumatologico Gaetano PINI/CTO | Lotto - Milano ASST | 71.1 | E3-03 | Manutenzione impianti e apparecchiature antincendio (E) | Impianti di spegnimento a sprinkler | m2 di superficie netta dei locali serviti da impianti sprinkler | 0 | 3644.98 | 0 | 0 | [31 empty] | 3644.98 | 0.5353 | 1951.1578
ASST Centro Specialistico Ortopedico Traumatologico Gaetano PINI/CTO | Lotto - Milano ASST | 69.1 | E3.06 | Manutenzione impianti e apparecchiature antincendio (E) | Impianto spegnimento a schiuma elisuperficie | n. impianto | 0 | 0 | 0 | 0 | [31 empty] | 0 | 2121 | 0
ASST Centro Specialistico Ortopedico Traumatologico Gaetano PINI/CTO | Lotto - Milano ASST | 70.1 | E3.07 | Manutenzione impianti e apparecchiature antincendio (E) | Estrattori d'aria ai fini antincendio | n. estrattori | 0 | 0 | 0 | 0 | [31 empty] | 0 | 265.125 | 0
ASST Centro Specialistico Ortopedico Traumatologico Gaetano PINI/CTO | Lotto - Milano ASST | 72.1 | F1.01 | Manutenzione impianti elevatori (F) | Elevatori 1-5 piani (fino a 6 fermate) | n.ro elevatori | 13 | 5 | 11 | 0 | [31 empty] | 29 | 1484.7 | 43056.3
ASST Centro Specialistico Ortopedico Traumatologico Gaetano PINI/CTO | Lotto - Milano ASST | 72.2 | F1.01 | Manutenzione impianti elevatori (F) | Elevatori 6-10 piani (fino a 11 fermate) | n.ro elevatori | 14 | 2 | 0 | 0 | [31 empty] | 16 | 1696.8 | 27148.8
ASST Centro Specialistico Ortopedico Traumatologico Gaetano PINI/CTO | Lotto - Milano ASST | 72.3 | F1.01 | Manutenzione impianti elevatori (F) | Elevatori oltre i 10 piani (oltre 11 fermate) | n.ro elevatori | 3 | 0 | 0 | 0 | [31 empty] | 3 | 1908.9 | 5726.7
ASST Centro Specialistico Ortopedico Traumatologico Gaetano PINI/CTO | Lotto - Milano ASST | 73.1 | F1.02 | Manutenzione impianti elevatori (F) | Servoscala | n.ro servoscala | 6 | 0 | 1 | 0 | [31 empty] | 7 | 265.125 | 1855.875
ASST Centro Specialistico Ortopedico Traumatologico Gaetano PINI/CTO | Lotto - Milano ASST | 74.1 | F1.03 | Manutenzione impianti elevatori (F) | Scale mobili | n.ro rampe motorizzate+D2 | 0 | 0 | 0 | 0 | [31 empty] | 0 | 742.35 | 0
ASST Centro Specialistico Ortopedico Traumatologico Gaetano PINI/CTO | Lotto - Milano ASST | 75.1 | F1.04 | Manutenzione impianti elevatori (F) | Piattaforma elevatrice | n.ro piattaforme elevatrici | 1 | 0 | 1 | 0 | [31 empty] | 2 | 848.4 | 1696.8
ASST Centro Specialistico Ortopedico Traumatologico Gaetano PINI/CTO | Lotto - Milano ASST | 77.1 | G1.01 - G1.02 - G1.03 - G1.04 - G1.05 - G1.09 - G1.10 - G1.11 | Manutenzione edile (G) | Manutenzione edile aree interne | m2 di superficie lorda fabbricati | 54366.73 | 20021.83 | 31652.49 | 358 | [31 empty] | 106399.05 | 1.4342 | 152597.5175
ASST Centro Specialistico Ortopedico Traumatologico Gaetano PINI/CTO | Lotto - Milano ASST | 79.1 | G1.07 - G1.08 – G3.02 - G1.06 | Manutenzione edile (G) | Manutenzione edile aree esterne | m2 di superficie lorda area grigia | 4875 | 1156 | 13527 | 0 | [31 empty] | 19558 | 0.8484 | 16593.0072
ASST Centro Specialistico Ortopedico Traumatologico Gaetano PINI/CTO | Lotto - Milano ASST | 78.1 | G1.06.02 - G2.06 - G2.07 | Manutenzione edile (G) | Fosse biologiche > 5 mc/vasche di prima pioggia/disoleatori | n.ro | 2 | 1 | 1 | 0 | [31 empty] | 4 | 1272.6 | 5090.4
ASST Centro Specialistico Ortopedico Traumatologico Gaetano PINI/CTO | Lotto - Milano ASST | 86.1 | G2.05 | Manutenzione edile (G) | Impianti di smaltimento liquidi radioattivi | n.ro impianto | 0 | 0 | 0 | 0 | [31 empty] | 0 | 3181.5 | 0
ASST Centro Specialistico Ortopedico Traumatologico Gaetano PINI/CTO | Lotto - Milano ASST | 87.1 | G2.08 | Manutenzione edile (G) | Impianto smaltimento liquidi autoptici | n.ro impianto | 0 | 0 | 0 | 0 | [31 empty] | 0 | 2651.25 | 0
ASST Centro Specialistico Ortopedico Traumatologico Gaetano PINI/CTO | Lotto - Milano ASST | 76.1 | G1 | Manutenzione edile (G) | Pompe di sollevamento acque nere e chiare | n.ro impianti sollevamento acque chiare e nere | 6 | 2 | 2 | 0 | [31 empty] | 10 | 318.15 | 3181.5
ASST Centro Specialistico Ortopedico Traumatologico Gaetano PINI/CTO | Lotto - Milano ASST | 80.1 | G2.01.01 | Manutenzione edile (G) | Cancelli e sbarre motorizzati | n.ro cancelli e sbarre motorizzate | 9 | 3 | 2 | 0 | [31 empty] | 14 | 265.125 | 3711.75
ASST Centro Specialistico Ortopedico Traumatologico Gaetano PINI/CTO | Lotto - Milano ASST | 81.1 | G2.01.02 | Manutenzione edile (G) | Porte automatiche e portoni sezionali | n.ro porte automatiche | 60 | 2 | 34 | 0 | [31 empty] | 96 | 318.15 | 30542.4
ASST Centro Specialistico Ortopedico Traumatologico Gaetano PINI/CTO | Lotto - Milano ASST | 82.1 | G2.01.03 | Manutenzione edile (G) | Porte automatiche per bunker radioprotetto | n.ro porte automatiche per bunker radioprotetto | 0 | 0 | 0 | 0 | [31 empty] | 0 | 2121 | 0
ASST Centro Specialistico Ortopedico Traumatologico Gaetano PINI/CTO | Lotto - Milano ASST | 83.1 | G2.02 | Manutenzione edile (G) | Linee vita e sistemi di ancoraggio | n.ro sistemi di ancoraggio (linee vita) | 8 | 0 | 0 | 0 | [31 empty] | 8 | 212.1 | 1696.8
ASST Centro Specialistico Ortopedico Traumatologico Gaetano PINI/CTO | Lotto - Milano ASST | 90.1 | G3 | Manutenzione edile (G) | Manutenzione del verde | m2 area verde | 1808 | 107 | 10021 | 0 | [31 empty] | 11936 | 0.4242 | 5063.2512
ASST Centro Specialistico Ortopedico Traumatologico Gaetano PINI/CTO | Lotto - Milano ASST | 91.1 | G3.05 | Manutenzione edile (G) | Impianti di irrigazione | n.ro impianti irrigazione | 10 | 0 | 0 | 0 | [31 empty] | 10 | 212.1 | 2121
ASST Centro Specialistico Ortopedico Traumatologico Gaetano PINI/CTO | Lotto - Milano ASST | 92.1 | G3.06 | Manutenzione edile (G) | Stato vegetativo patrimonio arboreo | n.ro alberi | 49 | 0 | 48 | 0 | [31 empty] | 97 | 21.21 | 2057.37
ASST Centro Specialistico Ortopedico Traumatologico Gaetano PINI/CTO | Lotto - Milano ASST | 93.2 | N.A. | Manutenzione edile (G) | Numero prelievi aria per rilevazione amianto | n.ro prelievi annui | 0 | 0 | 0 | 0 | [31 empty] | 0 | 127.26 | 0
ASST Centro Specialistico Ortopedico Traumatologico Gaetano PINI/CTO | Lotto - Milano ASST | 93.1 | N.A. | Manutenzione edile (G) | Numero analisi aria per rilevazione amianto (con metodica SEM) | n.ro analisi annue | 0 | 0 | 0 | 0 | [31 empty] | 0 | 424.2 | 0
ASST Centro Specialistico Ortopedico Traumatologico Gaetano PINI/CTO | Lotto - Milano ASST | 88.1 | G2.09 | Manutenzione edile (G) | Impianto declorazione (piazzola rifiuti) | n.ro impianto | 0 | 0 | 0 | 0 | [31 empty] | 0 | 1272.6 | 0
ASST Centro Specialistico Ortopedico Traumatologico Gaetano PINI/CTO | Lotto - Milano ASST | 85.1 | G2.04 | Manutenzione edile (G) | Impianto smaltimento reflui infetti laboratorio | n.ro impianto | 0 | 0 | 0 | 0 | [31 empty] | 0 | 3181.5 | 0
ASST Centro Specialistico Ortopedico Traumatologico Gaetano PINI/CTO | Lotto - Milano ASST | 89.1 | G2.12 | Manutenzione edile (G) | Impianto di abbattimento tensioattivi per reflui | n.ro | 0 | 0 | 0 | 0 | [31 empty] | 0 | 15907.5 | 0
ASST Centro Specialistico Ortopedico Traumatologico Gaetano PINI/CTO | Lotto - Milano ASST | 84.1 | G2.03 | Manutenzione edile (G) | Sistema anticaduta perimetrale elisuperficie in quota | n. elisuperficie | 0 | 0 | 0 | 0 | [31 empty] | 0 | 848.4 | 0
ASST Centro Specialistico Ortopedico Traumatologico Gaetano PINI/CTO | Lotto - Milano ASST | 94.1 | N.A. | Manutenzione edile (G) | Tinteggiature a smalto per interni e attività propedeutiche e accessorie alla stessa | mq a consumo | 50889 | 17115 | 30140 | 0 | [31 empty] | 98144 | 8.08 | 793003.52
ASST Centro Specialistico Ortopedico Traumatologico Gaetano PINI/CTO | Lotto - Milano ASST | 94.2 | N.A. | Manutenzione edile (G) | Tinteggiature con idropittura per interni e attività propedeutiche e accessorie alla stessa | mq a consumo | 76333 | 25672 | 45209 | 1074 | [31 empty] | 148288 | 7.474 | 1108304.512
ASST Centro Specialistico Ortopedico Traumatologico Gaetano PINI/CTO | Lotto - Milano ASST | 95.1 | H | Servizio neve (H) | Servizio di pronta disponibilità mezzi | euro/annui | [35 empty] | 0 | 0 | 0
ASST Centro Specialistico Ortopedico Traumatologico Gaetano PINI/CTO | Lotto - Milano ASST | 96.2 | N.A. | Canone per la gestione (A) | Governo della commessa (call center, reperibilità, supporto gestionale) | % del valore totale servizi manutentivi attivati (B-C-D-E-F-G-H) | [35 empty] | 0 | 0.05 | 224562.493
ASST Centro Specialistico Ortopedico Traumatologico Gaetano PINI/CTO | Lotto - Milano ASST | 96.4 | N.A. | Canone per la gestione (A) | Rilievi architettonici | mq | [35 empty] | 0 | 0.0606 | 0
ASST Centro Specialistico Ortopedico Traumatologico Gaetano PINI/CTO | Lotto - Milano ASST | 96.5 | N.A. | Canone per la gestione (A) | Rilievi impiantistici | mq | [35 empty] | 0 | 0.0505 | 0
ASST Centro Specialistico Ortopedico Traumatologico Gaetano PINI/CTO | Lotto - Milano ASST | 96.1 | N.A. | Canone per la gestione (A) | Costituzione anagrafica tecnica | mq | [35 empty] | 0 | 0.1111 | 0
ASST Centro Specialistico Ortopedico Traumatologico Gaetano PINI/CTO | Lotto - Milano ASST | 96.3 | N.A. | Canone per la gestione (A) | Implementazione sistema informativo | mq | [35 empty] | 0 | 0.101 | 0
Fondazione I.R.C.C.S. Istituto Neurologico Carlo Besta di Milano | Lotto - Milano IRCCS | 26.1 | B1.1 | Servizio energia - fornitura del combustibile o energia primaria (B1) | gas metano | mc | 597804 | 14946 | [33 empty] | 612750 | 0.0135 | 8272.125
Fondazione I.R.C.C.S. Istituto Neurologico Carlo Besta di Milano | Lotto - Milano IRCCS | 27.1 | B1.2 | Servizio energia - fornitura del combustibile o energia primaria (B1) | gasolio | kWh | [35 empty] | 0 | 0.05933 | 0
Fondazione I.R.C.C.S. Istituto Neurologico Carlo Besta di Milano | Lotto - Milano IRCCS | 28.1 | B1.3 | Servizio energia - fornitura del combustibile o energia primaria (B1) | BTZ | Kwh | [35 empty] | 0 | 0.1 | 0
Fondazione I.R.C.C.S. Istituto Neurologico Carlo Besta di Milano | Lotto - Milano IRCCS | 29.1 | B1.4 | Servizio energia - fornitura del combustibile o energia primaria (B1) | Teleriscaldamento | Kwh | [35 empty] | 0 | 0.125 | 0
Fondazione I.R.C.C.S. Istituto Neurologico Carlo Besta di Milano | Lotto - Milano IRCCS | ESCLUSO | B1.5 | Servizio energia - fornitura del combustibile o energia primaria (B1) | Olio Vegetale | kWh | [35 empty] | 0 | 0.28
Fondazione I.R.C.C.S. Istituto Neurologico Carlo Besta di Milano | Lotto - Milano IRCCS | 1.3 | B.01 - B.02 - B.12 | Servizio energia - Manutenzione impianti di climatizzazione (B2) | Caldaie fino a 35kW | n.ro caldaie | [35 empty] | 0 | 212.1 | 0
Fondazione I.R.C.C.S. Istituto Neurologico Carlo Besta di Milano | Lotto - Milano IRCCS | 1.2 | B.01 - B.02 - B.12 | Servizio energia - Manutenzione impianti di climatizzazione (B2) | Caldaie da 36kW a 350 kW | n.ro caldaie | [35 empty] | 0 | 1696.8 | 0
Fondazione I.R.C.C.S. Istituto Neurologico Carlo Besta di Milano | Lotto - Milano IRCCS | 1.1 | B.01 - B.02 - B.12 | Servizio energia - Manutenzione impianti di climatizzazione (B2) | Caldaie da 350 kW a 1000kW | n.ro caldaie | 2 | 1 | [33 empty] | 3 | 3923.85 | 11771.55
Fondazione I.R.C.C.S. Istituto Neurologico Carlo Besta di Milano | Lotto - Milano IRCCS | 1.4 | B.01 - B.02 - B.12 | Servizio energia - Manutenzione impianti di climatizzazione (B2) | Caldaie superiore a 1000 kW | n.ro caldaie | 1 | [34 empty] | 1 | 6893.25 | 6893.25
Fondazione I.R.C.C.S. Istituto Neurologico Carlo Besta di Milano | Lotto - Milano IRCCS | 5.1 | B.02.03 | Servizio energia - Manutenzione impianti di climatizzazione (B2) | Produttore di vapore ad olio diatermico con evaporatore | n.ro caldaie | [35 empty] | 0 | 13786.5 | 0
Fondazione I.R.C.C.S. Istituto Neurologico Carlo Besta di Milano | Lotto - Milano IRCCS | 6.1 | B.02.11 | Servizio energia - Manutenzione impianti di climatizzazione (B2) | Solare termico | kW | [35 empty] | 0 | 11.11 | 0
Fondazione I.R.C.C.S. Istituto Neurologico Carlo Besta di Milano | Lotto - Milano IRCCS | 4.1 | B.02.02 | Servizio energia - Manutenzione impianti di climatizzazione (B2) | Serbatoi di combustibile liquido | n.ro serbatoi | 3 | [34 empty] | 3 | 557.52 | 1672.56
Fondazione I.R.C.C.S. Istituto Neurologico Carlo Besta di Milano | Lotto - Milano IRCCS | 7.2 | B.02.13 | Servizio energia - Manutenzione impianti di climatizzazione (B2) | Scambiatori di calore (piastre e fascio tubiero) fino a 200 kW | n.ro scambiatori | [35 empty] | 0 | 234.32 | 0
Fondazione I.R.C.C.S. Istituto Neurologico Carlo Besta di Milano | Lotto - Milano IRCCS | 7.1 | B.02.13 | Servizio energia - Manutenzione impianti di climatizzazione (B2) | Scambiatori di calore (piastre e fascio tubiero) da 201kW a 1000 kW | n.ro scambiatori | 2 | [34 empty] | 2 | 456.52 | 913.04
Fondazione I.R.C.C.S. Istituto Neurologico Carlo Besta di Milano | Lotto - Milano IRCCS | 7.3 | B.02.13 | Servizio energia - Manutenzione impianti di climatizzazione (B2) | Scambiatori di calore (piastre e fascio tubiero) superiore a 1000kW | n.ro scambiatori | [35 empty] | 0 | 679.73 | 0
Fondazione I.R.C.C.S. Istituto Neurologico Carlo Besta di Milano | Lotto - Milano IRCCS | 8.1 | B.02.14 / 15 - B.12 | Servizio energia - Manutenzione impianti di climatizzazione (B2) | Generatori indiretti di vapore e accessori | n.ro generatori indiretti di vapore | 2 | [34 empty] | 2 | 3923.85 | 7847.7
Fondazione I.R.C.C.S. Istituto Neurologico Carlo Besta di Milano | Lotto - Milano IRCCS | 9.1 | B.02.16 / 15 - B.12 | Servizio energia - Manutenzione impianti di climatizzazione (B2) | Generatori di vapore elettrici e accessori | n.ro generatori di vapore elettrici | 2 | 1 | [33 empty] | 3 | 556.51 | 1669.53
Fondazione I.R.C.C.S. Istituto Neurologico Carlo Besta di Milano | Lotto - Milano IRCCS | 10.1 | B.02.20 | Servizio energia - Manutenzione impianti di climatizzazione (B2) | Generatori aria Calda a Gas/GPL (Tipo Monoblocco) | n.ro generatori | [35 empty] | 0 | 334.31 | 0
Fondazione I.R.C.C.S. Istituto Neurologico Carlo Besta di Milano | Lotto - Milano IRCCS | 11.1 | B.03.01 | Servizio energia - Manutenzione impianti di climatizzazione (B2) | Conduzione cogeneratore | ore | [35 empty] | 0 | 1.0605 | 0
Fondazione I.R.C.C.S. Istituto Neurologico Carlo Besta di Milano | Lotto - Milano IRCCS | 12.2 | B.03.02/03/04/05/06/07 | Servizio energia - Manutenzione impianti di climatizzazione (B2) | Manutenzione cogeneratore di potenza inferiore a 100 kW termici | ore | [35 empty] | 0 | 4.242 | 0
Fondazione I.R.C.C.S. Istituto Neurologico Carlo Besta di Milano | Lotto - Milano IRCCS | 12.1 | B.03.02/03/04/05/06/07 | Servizio energia - Manutenzione impianti di climatizzazione (B2) | Manutenzione cogeneratore di potenza compresa fra 100 e 350 kW termici | ore | [35 empty] | 0 | 8.484 | 0
Fondazione I.R.C.C.S. Istituto Neurologico Carlo Besta di Milano | Lotto - Milano IRCCS | 12.3 | B.03.02/03/04/05/06/07 | Servizio energia - Manutenzione impianti di climatizzazione (B2) | Manutenzione cogeneratore di potenza superiore 350 kW termici | ore | [35 empty] | 0 | 21.21 | 0
Fondazione I.R.C.C.S. Istituto Neurologico Carlo Besta di Milano | Lotto - Milano IRCCS | 13.3 | B.04 | Servizio energia - Manutenzione impianti di climatizzazione (B2) | Gruppi frigoriferi a vite/centrifughi fino a 100 kW | n.ro gruppo frigorifero | [35 empty] | 0 | 1272.6 | 0
Fondazione I.R.C.C.S. Istituto Neurologico Carlo Besta di Milano | Lotto - Milano IRCCS | 13.1 | B.04 | Servizio energia - Manutenzione impianti di climatizzazione (B2) | Gruppi frigoriferi a vite/centrifughi da 101 kW a 350 kW | n.ro gruppo frigorifero | 4 | [34 empty] | 4 | 2333.1 | 9332.4
Fondazione I.R.C.C.S. Istituto Neurologico Carlo Besta di Milano | Lotto - Milano IRCCS | 13.2 | B.04 | Servizio energia - Manutenzione impianti di climatizzazione (B2) | Gruppi frigoriferi a vite/centrifughi da 351 kW a 1000 kW | n.ro gruppo frigorifero | 4 | 1 | [33 empty] | 5 | 3711.75 | 18558.75
Fondazione I.R.C.C.S. Istituto Neurologico Carlo Besta di Milano | Lotto - Milano IRCCS | 13.4 | B.04 | Servizio energia - Manutenzione impianti di climatizzazione (B2) | Gruppi frigoriferi a vite/centrifughi oltre 1000 kW | n.ro gruppo frigorifero | [35 empty] | 0 | 5832.75 | 0
Fondazione I.R.C.C.S. Istituto Neurologico Carlo Besta di Milano | Lotto - Milano IRCCS | 14.1 | B.04 - B.15 | Servizio energia - Manutenzione impianti di climatizzazione (B2) | Torri evaporative | n.ro torri evaporative | [35 empty] | 0 | 3711.75 | 0
Fondazione I.R.C.C.S. Istituto Neurologico Carlo Besta di Milano | Lotto - Milano IRCCS | 3.1 | B.01 -B.05 -B.06 -B.07 - B.09 - B.10 - B.11 | Servizio energia - Manutenzione impianti di climatizzazione (B2) | Distribuzione impianti idronici e sottocentrali | m2 superficie lorda | 23690 | 1551 | 1239 | [32 empty] | 26480 | 1.111 | 29419.28
Fondazione I.R.C.C.S. Istituto Neurologico Carlo Besta di Milano | Lotto - Milano IRCCS | 15.1 | B.07.05 | Servizio energia - Manutenzione impianti di climatizzazione (B2) | Ventilconvettori | n.ro ventilconvettori | 180 | 45 | [33 empty] | 225 | 116.655 | 26247.375
Fondazione I.R.C.C.S. Istituto Neurologico Carlo Besta di Milano | Lotto - Milano IRCCS | 16.1 | B.07.06 | Servizio energia - Manutenzione impianti di climatizzazione (B2) | Aerotermi - lame d'aria | n.ro aerotermi - lame d'aria | 1 | [34 empty] | 1 | 89.082 | 89.082
Fondazione I.R.C.C.S. Istituto Neurologico Carlo Besta di Milano | Lotto - Milano IRCCS | 17.1 | B.07.07/09 | Servizio energia - Manutenzione impianti di climatizzazione (B2) | Condizionatori tipo split/VRV /carrellabili | n.ro unità interna | 126 | 1 | 14 | 1 | 1 | 2 | [29 empty] | 145 | 66.66 | 9665.7
Fondazione I.R.C.C.S. Istituto Neurologico Carlo Besta di Milano | Lotto - Milano IRCCS | 18.1 | B.07.10 | Servizio energia - Manutenzione impianti di climatizzazione (B2) | Armadi refrigerati | n.ro armadi | 3 | [34 empty] | 3 | 389.86 | 1169.58
Fondazione I.R.C.C.S. Istituto Neurologico Carlo Besta di Milano | Lotto - Milano IRCCS | 20.2 | B.08 - B.13 - B.15 | Servizio energia - Manutenzione impianti di climatizzazione (B2) | Unità di Trattamento Aria senza filtro assoluto | n.ro U.T.A. | 39 | 1 | 4 | [32 empty] | 44 | 2227.05 | 97990.2
Fondazione I.R.C.C.S. Istituto Neurologico Carlo Besta di Milano | Lotto - Milano IRCCS | 20.1 | B.08 - B.13 - B.15 | Servizio energia - Manutenzione impianti di climatizzazione (B2) | Unità di Trattamento Aria con filtro assoluto | n.ro U.T.A. | 8 | [34 empty] | 8 | 4242 | 33936
Fondazione I.R.C.C.S. Istituto Neurologico Carlo Besta di Milano | Lotto - Milano IRCCS | 19.1 | B.08 | Servizio energia - Manutenzione impianti di climatizzazione (B2) | Filtri a carbone | n.ro cartucce | 2 | [34 empty] | 2 | 39.39 | 78.78
Fondazione I.R.C.C.S. Istituto Neurologico Carlo Besta di Milano | Lotto - Milano IRCCS | 2.1 | B.01 - B.08.04/ 05/06 - B.09 - B.10 - B.11 | Servizio energia - Manutenzione impianti di climatizzazione (B2) | Canali di distribuzione, ripresa, serrande e bocchette e relativi locali tecnici | m2 superficie lorda climatizzata (presenti ricambi d'aria) | 16000 | 1042 | 1047 | [32 empty] | 18089 | 1.111 | 20096.879
Fondazione I.R.C.C.S. Istituto Neurologico Carlo Besta di Milano | Lotto - Milano IRCCS | 21.1 | B.09.05 | Servizio energia - Manutenzione impianti di climatizzazione (B2) | Sistema di supervisione e software | numero sistemi | [35 empty] | 0 | 22270.5 | 0
Fondazione I.R.C.C.S. Istituto Neurologico Carlo Besta di Milano | Lotto - Milano IRCCS | 21.2 | B.09.05 | Servizio energia - Manutenzione impianti di climatizzazione (B2) | Sistema di supervisione e software, punti di supervisione (sono inclusi punti di supervisione anche di altri impianti che afferiscono al medesimo sistema) | n. punti supervisionati | [35 empty] | 0 | 0.2222 | 0
Fondazione I.R.C.C.S. Istituto Neurologico Carlo Besta di Milano | Lotto - Milano IRCCS | 23.1 | B.14 | Servizio energia - Manutenzione impianti di climatizzazione (B2) | Determinazione della carica microbiologica ambientale "at rest" e "in operational" (nota: n.6 analisi semestrali per locale) | n. analisi | [35 empty] | 0 | 99.99 | 0
Fondazione I.R.C.C.S. Istituto Neurologico Carlo Besta di Milano | Lotto - Milano IRCCS | 23.2 | B.14 | Servizio energia - Manutenzione impianti di climatizzazione (B2) | Verifiche per attestazione classe di contaminazione particellare - ISO 5 (nota: analisi semestrali per locale - n. analisi per locale=radice quadrata della superficie del locale) | n. analisi | [35 empty] | 0 | 99.99 | 0
Fondazione I.R.C.C.S. Istituto Neurologico Carlo Besta di Milano | Lotto - Milano IRCCS | 23.3 | B.14 | Servizio energia - Manutenzione impianti di climatizzazione (B2) | Verifiche per attestazione classe di contaminazione particellare - ISO 7/ ISO 8 (nota: analisi annuale per locale - n. analisi per locale=radice quadrata della superficie del locale) | n. analisi | [35 empty] | 0 | 66.66 | 0
Fondazione I.R.C.C.S. Istituto Neurologico Carlo Besta di Milano | Lotto - Milano IRCCS | 25.1 | N.A. | Servizio energia - Manutenzione impianti di climatizzazione (B2) | Presidio fisso per conduzione centrali termiche con produzione di vapore (1 persona h24/365) | n. presidi (h24/365) | [35 empty] | 0 | 318150 | 0
Fondazione I.R.C.C.S. Istituto Neurologico Carlo Besta di Milano | Lotto - Milano IRCCS | 22.1 | B.09.07 | Servizio energia - Manutenzione impianti di climatizzazione (B2) | Sistema di controllo ambientale al servizio delle SO (tipo ETRA) | n. impianto | [35 empty] | 0 | 1336.23 | 0
Fondazione I.R.C.C.S. Istituto Neurologico Carlo Besta di Milano | Lotto - Milano IRCCS | 24.1 | B.16 | Servizio energia - Manutenzione impianti di climatizzazione (B2) | Impianto di refrigerazione cella frigo (deposito farmaci) | n. celle frigo | 1 |  | 1 | [32 empty] | 2 | 14475.825 | 28951.65
Fondazione I.R.C.C.S. Istituto Neurologico Carlo Besta di Milano | Lotto - Milano IRCCS | 30.1 | C2 - C6 | Manutenzione Impianti elettrici (C) | Distribuzione elettrica, quadri, ecc. | m2 superficie lorda | 23690 | 1550 | 1239 | 1800 | 634 | [30 empty] | 28913 | 1.2726 | 36794.6838
Fondazione I.R.C.C.S. Istituto Neurologico Carlo Besta di Milano | Lotto - Milano IRCCS | 31.1 | C2.09 | Manutenzione Impianti elettrici (C) | Corpi illuminanti esterni | n.ro corpi illuminanti esterni | 9 | [34 empty] | 9 | 47.47 | 427.23
Fondazione I.R.C.C.S. Istituto Neurologico Carlo Besta di Milano | Lotto - Milano IRCCS | 32.1 | C3.01 | Manutenzione Impianti elettrici (C) | Sistema di controllo e supervisione impianti elettrici e speciali | n.ro punti di supervisione | [35 empty] | 0 | 1.0605 | 0
Fondazione I.R.C.C.S. Istituto Neurologico Carlo Besta di Milano | Lotto - Milano IRCCS | 33.1 | C3.02 | Manutenzione Impianti elettrici (C) | Impianti comunicazione paziente personale | n.ro posti letto | 200 | [34 empty] | 200 | 37.1175 | 7423.5
Fondazione I.R.C.C.S. Istituto Neurologico Carlo Besta di Milano | Lotto - Milano IRCCS | 34.1 | C3.03 | Manutenzione Impianti elettrici (C) | Impianti interfonici | n.ro centrali | 5 | 1 | 1 |  | 1 | [30 empty] | 8 | 42.42 | 339.36
Fondazione I.R.C.C.S. Istituto Neurologico Carlo Besta di Milano | Lotto - Milano IRCCS | 35.1 | C3.04 | Manutenzione Impianti elettrici (C) | Impianti antintrusione | m2 lordi superficie servita | [35 empty] | 0 | 0.3232 | 0
Fondazione I.R.C.C.S. Istituto Neurologico Carlo Besta di Milano | Lotto - Milano IRCCS | 36.1 | C3.05 | Manutenzione Impianti elettrici (C) | Impianti allarmi tecnologici - gas – allagamento | n.ro impianti | 2 | 1 | 1 | [32 empty] | 4 | 42.42 | 169.68
Fondazione I.R.C.C.S. Istituto Neurologico Carlo Besta di Milano | Lotto - Milano IRCCS | 37.1 | C3.06 | Manutenzione Impianti elettrici (C) | Impianti SOV | n.ro corpi illuminanti esterni | [35 empty] | 0 | 47.47 | 0
Fondazione I.R.C.C.S. Istituto Neurologico Carlo Besta di Milano | Lotto - Milano IRCCS | 39.1 | C4.01 | Manutenzione Impianti elettrici (C) | Trasformatori | n.ro trasformatori | 3 | [34 empty] | 3 | 636.3 | 1908.9
Fondazione I.R.C.C.S. Istituto Neurologico Carlo Besta di Milano | Lotto - Milano IRCCS | 40.1 | C4.02 | Manutenzione Impianti elettrici (C) | Rifasatori | n.ro rifasatori | 1 | [34 empty] | 1 | 424.2 | 424.2
Fondazione I.R.C.C.S. Istituto Neurologico Carlo Besta di Milano | Lotto - Milano IRCCS | 41.2 | C4.03 | Manutenzione Impianti elettrici (C) | Gruppo elettrogeno fino a 500 kVA | n.ro gruppi elettrogeni | 3 |  | 1 | [32 empty] | 4 | 1908.9 | 7635.6
Fondazione I.R.C.C.S. Istituto Neurologico Carlo Besta di Milano | Lotto - Milano IRCCS | 41.1 | C4.03 | Manutenzione Impianti elettrici (C) | Gruppo elettrogeno da 501 kVA a 800 kVA | n.ro gruppi elettrogeni | [35 empty] | 0 | 2121 | 0
Fondazione I.R.C.C.S. Istituto Neurologico Carlo Besta di Milano | Lotto - Milano IRCCS | 41.3 | C4.03 | Manutenzione Impianti elettrici (C) | Gruppo elettrogeno fino da 801 kVA a 1000 kVA | n.ro gruppi elettrogeni | 1 | [34 empty] | 1 | 2439.15 | 2439.15
Fondazione I.R.C.C.S. Istituto Neurologico Carlo Besta di Milano | Lotto - Milano IRCCS | 41.4 | C4.03 | Manutenzione Impianti elettrici (C) | Gruppo elettrogeno oltre 1000 kVA | n.ro gruppi elettrogeni | [35 empty] | 0 | 2651.25 | 0
Fondazione I.R.C.C.S. Istituto Neurologico Carlo Besta di Milano | Lotto - Milano IRCCS | ESCLUSO | C4.04 | Manutenzione Impianti elettrici (C) | Gruppi di continuità rotanti da 1000 a 2000 kVA | n.ro gruppi di continuità rot | [35 empty] | 0 | 0.28
Fondazione I.R.C.C.S. Istituto Neurologico Carlo Besta di Milano | Lotto - Milano IRCCS | 42.4 | C4.05 | Manutenzione Impianti elettrici (C) | Gruppo statico di continuità / soccorritore fino a 10 kVA | n.ro gruppi statici di continuità | 10 | 2 | 2 | 2 | 1 | [30 empty] | 17 | 318.15 | 5408.55
Fondazione I.R.C.C.S. Istituto Neurologico Carlo Besta di Milano | Lotto - Milano IRCCS | 42.2 | C4.05 | Manutenzione Impianti elettrici (C) | Gruppo statico di continuità / soccorritore da 11 kVA a 60 kVA | n.ro gruppi statici di continuità | [35 empty] | 0 | 1272.6 | 0
Fondazione I.R.C.C.S. Istituto Neurologico Carlo Besta di Milano | Lotto - Milano IRCCS | 42.3 | C4.05 | Manutenzione Impianti elettrici (C) | Gruppo statico di continuità / soccorritore da 61 kVA a 100 kVA | n.ro gruppi statici di continuità | [35 empty] | 0 | 1590.75 | 0
Fondazione I.R.C.C.S. Istituto Neurologico Carlo Besta di Milano | Lotto - Milano IRCCS | 42.1 | C4.05 | Manutenzione Impianti elettrici (C) | Gruppo statico di continuità / soccorritore da 101 kVA a 160 kVA | n.ro gruppi statici di continuità | [35 empty] | 0 | 1590.75 | 0
Fondazione I.R.C.C.S. Istituto Neurologico Carlo Besta di Milano | Lotto - Milano IRCCS | 42.5 | C4.05 | Manutenzione Impianti elettrici (C) | Gruppo statico di continuità / soccorritore oltre 160 kVA | n.ro gruppi statici di continuità | [35 empty] | 0 | 1802.85 | 0
Fondazione I.R.C.C.S. Istituto Neurologico Carlo Besta di Milano | Lotto - Milano IRCCS | 43.1 | C4.07 | Manutenzione Impianti elettrici (C) | Impianti fotovoltaici | kWp | [35 empty] | 0 | 10.605 | 0
Fondazione I.R.C.C.S. Istituto Neurologico Carlo Besta di Milano | Lotto - Milano IRCCS | 45.2 | C5 | Manutenzione Impianti elettrici (C) | Verifiche locali uso medico | n.ro locali gruppo 1 e 2 | 350 |  | 10 | 10 | 15 | [30 empty] | 385 | 106.05 | 40829.25
Fondazione I.R.C.C.S. Istituto Neurologico Carlo Besta di Milano | Lotto - Milano IRCCS | 45.1 | C5 | Manutenzione Impianti elettrici (C) | Verifiche impianti di terra e protezione scariche atmosferiche | m2 superficie lorda | 23690 | 1550 | 1239 |  | 634 | [30 empty] | 27113 | 0.1515 | 4107.6195
Fondazione I.R.C.C.S. Istituto Neurologico Carlo Besta di Milano | Lotto - Milano IRCCS | 44.1 | C4.08 | Manutenzione Impianti elettrici (C) | Cabina smistamento media tensione | n.ro cabine | 1 | [34 empty] | 1 | 1908.9 | 1908.9
Fondazione I.R.C.C.S. Istituto Neurologico Carlo Besta di Milano | Lotto - Milano IRCCS | 38.1 | C3.07 | Manutenzione Impianti elettrici (C) | Controllo Accessi | n. varchi | 5 | 1 |  |  | 2 | [30 empty] | 8 | 132.5625 | 1060.5
Fondazione I.R.C.C.S. Istituto Neurologico Carlo Besta di Milano | Lotto - Milano IRCCS | 46.1 | N.A. | Manutenzione Impianti elettrici (C) | Impianto elettrico e illuminazione elisuperficie | n. elisuperficie | [35 empty] | 0 | 3181.5 | 0
Fondazione I.R.C.C.S. Istituto Neurologico Carlo Besta di Milano | Lotto - Milano IRCCS | 47.1 | N.A. | Manutenzione Impianti elettrici (C) | n. unità per servizio telecontrollo e gestione emergenza (h24/365) | n. unità (h24/365) | [35 empty] | 0 | 318150 | 0
Fondazione I.R.C.C.S. Istituto Neurologico Carlo Besta di Milano | Lotto - Milano IRCCS | 48.1 | N.A. | Manutenzione Impianti elettrici (C) | Presidio emergenze | Feriali 17.00-8.00, sabato domenica e festivi | 1 | [34 empty] | 1 | 238612.5 | 238612.5
Fondazione I.R.C.C.S. Istituto Neurologico Carlo Besta di Milano | Lotto - Milano IRCCS | 49.1 | D2.01- D2.02 | Manutenzione impianti idrici (D) | Centrali idriche | n.ro vasche | 1 | [34 empty] | 1 | 2121 | 2121
Fondazione I.R.C.C.S. Istituto Neurologico Carlo Besta di Milano | Lotto - Milano IRCCS | 50.1 | D2.02 | Manutenzione impianti idrici (D) | Impianti addolcimento | n.ro addolcitori | 3 | 1 | 1 | [32 empty] | 5 | 1060.5 | 5302.5
Fondazione I.R.C.C.S. Istituto Neurologico Carlo Besta di Milano | Lotto - Milano IRCCS | 50.2 | D2.02 | Manutenzione impianti idrici (D) | Impianti di osmosi inversa | n.ro apparecchiature di osmosi | 3 | [34 empty] | 3 | 1590.75 | 4772.25
Fondazione I.R.C.C.S. Istituto Neurologico Carlo Besta di Milano | Lotto - Milano IRCCS | 51.1 | D2.03 - D2.04 | Manutenzione impianti idrici (D) | Distribuzione idrico sanitaria | m2 superficie lorda | 9026 | 738 | 590 |  | 302 | [30 empty] | 10656 | 0.6363 | 6780.4128
Fondazione I.R.C.C.S. Istituto Neurologico Carlo Besta di Milano | Lotto - Milano IRCCS | 52.1 | D3.01 | Manutenzione impianti idrici (D) | Apparecchiature controllo legionellosi | n.ro impianti produttori biossido di cloro | 1 | [34 empty] | 1 | 4984.35 | 4984.35
Fondazione I.R.C.C.S. Istituto Neurologico Carlo Besta di Milano | Lotto - Milano IRCCS | 53.1 | D3.01.06/07 | Manutenzione impianti idrici (D) | Prove della legionella della rete idrico-sanitaria | n.ro analisi effettuate annue | 4 | 1 | 1 | 1 | 1 | [30 empty] | 8 | 31.815 | 254.52
Fondazione I.R.C.C.S. Istituto Neurologico Carlo Besta di Milano | Lotto - Milano IRCCS | 54.1 | D3.02 | Manutenzione impianti idrici (D) | Trattamento acqua dialisi – anche MD | n.ro impianti trattamento acqua dialisi | [35 empty] | 0 | 15907.5 | 0
Fondazione I.R.C.C.S. Istituto Neurologico Carlo Besta di Milano | Lotto - Milano IRCCS | 56.1 | D3.04 | Manutenzione impianti idrici (D) | Filtrazione assoluta ai terminali | n.ro terminali con filtro | 7 | [34 empty] | 7 | 159.075 | 1113.525
Fondazione I.R.C.C.S. Istituto Neurologico Carlo Besta di Milano | Lotto - Milano IRCCS | 55.2 | D3.03 | Manutenzione impianti idrici (D) | Ultrafiltri in linea | n.ro ultrafiltri in linea | 2 |  | 1 | [32 empty] | 3 | 509.04 | 1527.12
Fondazione I.R.C.C.S. Istituto Neurologico Carlo Besta di Milano | Lotto - Milano IRCCS | 55.1 | D3.03 | Manutenzione impianti idrici (D) | Erogatori di acqua potabile microfiltrata | n.ro erogatori | [35 empty] | 0 | 1060.5 | 0
Fondazione I.R.C.C.S. Istituto Neurologico Carlo Besta di Milano | Lotto - Milano IRCCS | 57.1 | D3.05 | Manutenzione impianti idrici (D) | Piscina ad uso riabilitativo | n. piscina | [35 empty] | 0 | 15377.25 | 0
Fondazione I.R.C.C.S. Istituto Neurologico Carlo Besta di Milano | Lotto - Milano IRCCS | 61.1 | E1.03 - E1.06 - E3.04 | Manutenzione impianti e apparecchiature antincendio (E) | compartimentazioni, serrande tagliafuoco | m2 superficie lorda servita | 23690 | 1550 | 1239 |  | 634 | 100 | [29 empty] | 27213 | 0.1616 | 4397.6208
Fondazione I.R.C.C.S. Istituto Neurologico Carlo Besta di Milano | Lotto - Milano IRCCS | 64.1 | E2.01 - E2.04 - E2.05 | Manutenzione impianti e apparecchiature antincendio (E) | impianti rivelazione e segnalazione incendi | m2 superficie lorda servita | 24646 | 1769 | 1193 |  | 660 | 100 | [29 empty] | 28368 | 0.6363 | 18050.5584
Fondazione I.R.C.C.S. Istituto Neurologico Carlo Besta di Milano | Lotto - Milano IRCCS | 62.1 | E1.04 - E1.05 - E2.02 | Manutenzione impianti e apparecchiature antincendio (E) | illuminazione di emergenza, segnaletica antincendio e vie di esodo | m2 superficie lorda | 10000 | 500 | 300 |  | 220 | 44 | [29 empty] | 11064 | 0.3232 | 3575.8848
Fondazione I.R.C.C.S. Istituto Neurologico Carlo Besta di Milano | Lotto - Milano IRCCS | 59.1 | E1.01 | Manutenzione impianti e apparecchiature antincendio (E) | Porte tagliafuoco | n.ro porte tagliafuoco | 232 | 20 | 32 |  | 5 | 1 | [29 empty] | 290 | 31.815 | 9226.35
Fondazione I.R.C.C.S. Istituto Neurologico Carlo Besta di Milano | Lotto - Milano IRCCS | 60.1 | E1.02 | Manutenzione impianti e apparecchiature antincendio (E) | Estintori | n.ro estintori | 292 | 23 | 18 |  | 10 | 1 | [29 empty] | 344 | 9.595 | 3300.68
Fondazione I.R.C.C.S. Istituto Neurologico Carlo Besta di Milano | Lotto - Milano IRCCS | 63.1 | E1.07 | Manutenzione impianti e apparecchiature antincendio (E) | Evacuatori di fumo e calore e infissi motorizzati ai fini antincendio | n.ro evacuatori di fumo e calore | 3 | [34 empty] | 3 | 79.79 | 239.37
Fondazione I.R.C.C.S. Istituto Neurologico Carlo Besta di Milano | Lotto - Milano IRCCS | 65.1 | E2.03 | Manutenzione impianti e apparecchiature antincendio (E) | Sistema di supervisione dell'impianto antincendio | Numero di punti di supervisione | 3 | 1 | 1 |  | 1 | [30 empty] | 6 | 2.121 | 12.726
Fondazione I.R.C.C.S. Istituto Neurologico Carlo Besta di Milano | Lotto - Milano IRCCS | 66.1 | E3.01 - E3.08 | Manutenzione impianti e apparecchiature antincendio (E) | Centrale di pressurizzazione | n.ro centrali | 1 | [34 empty] | 1 | 2651.25 | 2651.25
Fondazione I.R.C.C.S. Istituto Neurologico Carlo Besta di Milano | Lotto - Milano IRCCS | 67.1 | E3.02 - E3.08 | Manutenzione impianti e apparecchiature antincendio (E) | Rete idrica e terminali | n.ro idranti o naspi | 75 | 6 | 6 |  | 2 | [30 empty] | 89 | 21.21 | 1887.69
Fondazione I.R.C.C.S. Istituto Neurologico Carlo Besta di Milano | Lotto - Milano IRCCS | 68.1 | E3.05 - E3.08 | Manutenzione impianti e apparecchiature antincendio (E) | Impianti spegnimento automatico a gas inerte | n.ro impianti a spegnimento automatico a gas | 1 | [34 empty] | 1 | 1272.6 | 1272.6
Fondazione I.R.C.C.S. Istituto Neurologico Carlo Besta di Milano | Lotto - Milano IRCCS | 71.1 | E3-03 | Manutenzione impianti e apparecchiature antincendio (E) | Impianti di spegnimento a sprinkler | m2 di superficie netta dei locali serviti da impianti sprinkler |  |  | 1 | [32 empty] | 1 | 0.5353 | 0.5353
Fondazione I.R.C.C.S. Istituto Neurologico Carlo Besta di Milano | Lotto - Milano IRCCS | 69.1 | E3.06 | Manutenzione impianti e apparecchiature antincendio (E) | Impianto spegnimento a schiuma elisuperficie | n. impianto | [35 empty] | 0 | 2121 | 0
Fondazione I.R.C.C.S. Istituto Neurologico Carlo Besta di Milano | Lotto - Milano IRCCS | 70.1 | E3.07 | Manutenzione impianti e apparecchiature antincendio (E) | Estrattori d'aria ai fini antincendio | n. estrattori | 5 | [34 empty] | 5 | 265.125 | 1325.625
Fondazione I.R.C.C.S. Istituto Neurologico Carlo Besta di Milano | Lotto - Milano IRCCS | 72.1 | F1.01 | Manutenzione impianti elevatori (F) | Elevatori 1-5 piani (fino a 6 fermate) | n.ro elevatori | 12 | [34 empty] | 12 | 1484.7 | 17816.4
Fondazione I.R.C.C.S. Istituto Neurologico Carlo Besta di Milano | Lotto - Milano IRCCS | 72.2 | F1.01 | Manutenzione impianti elevatori (F) | Elevatori 6-10 piani (fino a 11 fermate) | n.ro elevatori | 3 | 1 | [33 empty] | 4 | 1696.8 | 6787.2
Fondazione I.R.C.C.S. Istituto Neurologico Carlo Besta di Milano | Lotto - Milano IRCCS | 72.3 | F1.01 | Manutenzione impianti elevatori (F) | Elevatori oltre i 10 piani (oltre 11 fermate) | n.ro elevatori | [35 empty] | 0 | 1908.9 | 0
Fondazione I.R.C.C.S. Istituto Neurologico Carlo Besta di Milano | Lotto - Milano IRCCS | 73.1 | F1.02 | Manutenzione impianti elevatori (F) | Servoscala | n.ro servoscala | 1 |  | 1 | [32 empty] | 2 | 265.125 | 530.25
Fondazione I.R.C.C.S. Istituto Neurologico Carlo Besta di Milano | Lotto - Milano IRCCS | 74.1 | F1.03 | Manutenzione impianti elevatori (F) | Scale mobili | n.ro rampe motorizzate+D2 | [35 empty] | 0 | 742.35 | 0
Fondazione I.R.C.C.S. Istituto Neurologico Carlo Besta di Milano | Lotto - Milano IRCCS | 75.1 | F1.04 | Manutenzione impianti elevatori (F) | Piattaforma elevatrice | n.ro piattaforme elevatrici | 1 |  |  |  | 1 | [30 empty] | 2 | 848.4 | 1696.8
Fondazione I.R.C.C.S. Istituto Neurologico Carlo Besta di Milano | Lotto - Milano IRCCS | 77.1 | G1.01 - G1.02 - G1.03 - G1.04 - G1.05 - G1.09 - G1.10 - G1.11 | Manutenzione edile (G) | Manutenzione edile aree interne | m2 di superficie lorda fabbricati | 26727 | 1793 | 1410 |  | 763 | 117 | [29 empty] | 30810 | 1.4342 | 44187.702
Fondazione I.R.C.C.S. Istituto Neurologico Carlo Besta di Milano | Lotto - Milano IRCCS | 79.1 | G1.07 - G1.08 – G3.02 - G1.06 | Manutenzione edile (G) | Manutenzione edile aree esterne | m2 di superficie lorda area grigia | 6000 | [34 empty] | 6000 | 0.8484 | 5090.4
Fondazione I.R.C.C.S. Istituto Neurologico Carlo Besta di Milano | Lotto - Milano IRCCS | 78.1 | G1.06.02 - G2.06 - G2.07 | Manutenzione edile (G) | Fosse biologiche > 5 mc/vasche di prima pioggia/disoleatori | n.ro | 2 | [34 empty] | 2 | 1272.6 | 2545.2
Fondazione I.R.C.C.S. Istituto Neurologico Carlo Besta di Milano | Lotto - Milano IRCCS | 86.1 | G2.05 | Manutenzione edile (G) | Impianti di smaltimento liquidi radioattivi | n.ro impianto | [35 empty] | 0 | 3181.5 | 0
Fondazione I.R.C.C.S. Istituto Neurologico Carlo Besta di Milano | Lotto - Milano IRCCS | 87.1 | G2.08 | Manutenzione edile (G) | Impianto smaltimento liquidi autoptici | n.ro impianto | [35 empty] | 0 | 2651.25 | 0
Fondazione I.R.C.C.S. Istituto Neurologico Carlo Besta di Milano | Lotto - Milano IRCCS | 76.1 | G1 | Manutenzione edile (G) | Pompe di sollevamento acque nere e chiare | n.ro impianti sollevamento acque chiare e nere | 2 | 1 | [33 empty] | 3 | 318.15 | 954.45
Fondazione I.R.C.C.S. Istituto Neurologico Carlo Besta di Milano | Lotto - Milano IRCCS | 80.1 | G2.01.01 | Manutenzione edile (G) | Cancelli e sbarre motorizzati | n.ro cancelli e sbarre motorizzate | 4 |  |  |  | 1 | [30 empty] | 5 | 265.125 | 1325.625
Fondazione I.R.C.C.S. Istituto Neurologico Carlo Besta di Milano | Lotto - Milano IRCCS | 81.1 | G2.01.02 | Manutenzione edile (G) | Porte automatiche e portoni sezionali | n.ro porte automatiche | 10 | [34 empty] | 10 | 318.15 | 3181.5
Fondazione I.R.C.C.S. Istituto Neurologico Carlo Besta di Milano | Lotto - Milano IRCCS | 82.1 | G2.01.03 | Manutenzione edile (G) | Porte automatiche per bunker radioprotetto | n.ro porte automatiche per bunker radioprotetto | 2 | [34 empty] | 2 | 2121 | 4242
Fondazione I.R.C.C.S. Istituto Neurologico Carlo Besta di Milano | Lotto - Milano IRCCS | 83.1 | G2.02 | Manutenzione edile (G) | Linee vita e sistemi di ancoraggio | n.ro sistemi di ancoraggio (linee vita) | 2 | [34 empty] | 2 | 212.1 | 424.2
Fondazione I.R.C.C.S. Istituto Neurologico Carlo Besta di Milano | Lotto - Milano IRCCS | 90.1 | G3 | Manutenzione edile (G) | Manutenzione del verde | m2 area verde | [35 empty] | 0 | 0.4242 | 0
Fondazione I.R.C.C.S. Istituto Neurologico Carlo Besta di Milano | Lotto - Milano IRCCS | 91.1 | G3.05 | Manutenzione edile (G) | Impianti di irrigazione | n.ro impianti irrigazione | [35 empty] | 0 | 212.1 | 0
Fondazione I.R.C.C.S. Istituto Neurologico Carlo Besta di Milano | Lotto - Milano IRCCS | 92.1 | G3.06 | Manutenzione edile (G) | Stato vegetativo patrimonio arboreo | n.ro alberi | [35 empty] | 0 | 21.21 | 0
Fondazione I.R.C.C.S. Istituto Neurologico Carlo Besta di Milano | Lotto - Milano IRCCS | 93.2 | N.A. | Manutenzione edile (G) | Numero prelievi aria per rilevazione amianto | n.ro prelievi annui | [35 empty] | 0 | 127.26 | 0
Fondazione I.R.C.C.S. Istituto Neurologico Carlo Besta di Milano | Lotto - Milano IRCCS | 93.1 | N.A. | Manutenzione edile (G) | Numero analisi aria per rilevazione amianto (con metodica SEM) | n.ro analisi annue | [35 empty] | 0 | 424.2 | 0
Fondazione I.R.C.C.S. Istituto Neurologico Carlo Besta di Milano | Lotto - Milano IRCCS | 88.1 | G2.09 | Manutenzione edile (G) | Impianto declorazione (piazzola rifiuti) | n.ro impianto | [35 empty] | 0 | 1272.6 | 0
Fondazione I.R.C.C.S. Istituto Neurologico Carlo Besta di Milano | Lotto - Milano IRCCS | 85.1 | G2.04 | Manutenzione edile (G) | Impianto smaltimento reflui infetti laboratorio | n.ro impianto | [35 empty] | 0 | 3181.5 | 0
Fondazione I.R.C.C.S. Istituto Neurologico Carlo Besta di Milano | Lotto - Milano IRCCS | 89.1 | G2.12 | Manutenzione edile (G) | Impianto di abbattimento tensioattivi per reflui | n.ro | [35 empty] | 0 | 15907.5 | 0
Fondazione I.R.C.C.S. Istituto Neurologico Carlo Besta di Milano | Lotto - Milano IRCCS | 84.1 | G2.03 | Manutenzione edile (G) | Sistema anticaduta perimetrale elisuperficie in quota | n. elisuperficie | [35 empty] | 0 | 848.4 | 0
Fondazione I.R.C.C.S. Istituto Neurologico Carlo Besta di Milano | Lotto - Milano IRCCS | 94.1 | N.A. | Manutenzione edile (G) | Tinteggiature a smalto per interni e attività propedeutiche e accessorie alla stessa | mq a consumo | 5000 | 500 | 500 | 500 | 500 | 50 | [29 empty] | 7050 | 8.08 | 56964
Fondazione I.R.C.C.S. Istituto Neurologico Carlo Besta di Milano | Lotto - Milano IRCCS | 94.2 | N.A. | Manutenzione edile (G) | Tinteggiature con idropittura per interni e attività propedeutiche e accessorie alla stessa | mq a consumo | 5000 | 500 | 500 | 500 | 500 | 50 | [29 empty] | 7050 | 7.474 | 52691.7
Fondazione I.R.C.C.S. Istituto Neurologico Carlo Besta di Milano | Lotto - Milano IRCCS | 95.1 | H | Servizio neve (H) | Servizio di pronta disponibilità mezzi | euro/annui | 3000 | [34 empty] | 3000 | 3000 | 3000
Fondazione I.R.C.C.S. Istituto Neurologico Carlo Besta di Milano | Lotto - Milano IRCCS | 96.2 | N.A. | Canone per la gestione (A) | Governo della commessa (call center, reperibilità, supporto gestionale) | % del valore totale servizi manutentivi attivati (B-C-D-E-F-G-H) | [35 empty] | 0 | 0.05 | 46914.9525
Fondazione I.R.C.C.S. Istituto Neurologico Carlo Besta di Milano | Lotto - Milano IRCCS | 96.4 | N.A. | Canone per la gestione (A) | Rilievi architettonici | mq | [35 empty] | 0 | 0.0606 | 0
Fondazione I.R.C.C.S. Istituto Neurologico Carlo Besta di Milano | Lotto - Milano IRCCS | 96.5 | N.A. | Canone per la gestione (A) | Rilievi impiantistici | mq | [35 empty] | 0 | 0.0505 | 0
Fondazione I.R.C.C.S. Istituto Neurologico Carlo Besta di Milano | Lotto - Milano IRCCS | 96.1 | N.A. | Canone per la gestione (A) | Costituzione anagrafica tecnica | mq | [35 empty] | 0 | 0.1111 | 0
Fondazione I.R.C.C.S. Istituto Neurologico Carlo Besta di Milano | Lotto - Milano IRCCS | 96.3 | N.A. | Canone per la gestione (A) | Implementazione sistema informativo | mq | [35 empty] | 0 | 0.101 | 0